## Pokyny pro vyplnění
Pokyny pro vyplnění
Ve všech listech tohoto souboru můžete měnit pouze buňky s modrým pozadím. Jedná se o tyto údaje : - údaje o firmě - jednotkové ceny položek zadané na maximálně dvě desetinná místa

## Stavba
#RTSROZP# | Soupis stavebních prací, dodávek a služeb
| Stavba: |  | 2203 | Rekonstrukce interiéru klubu Zubří
| Zadavatel | [5 empty] | IČO:
DIČ:
| Projektant: | [5 empty] | IČO:
DIČ:
| Zhotovitel: | [5 empty] | IČO:
DIČ:
Vypracoval:
| Rozpis ceny | [6 empty] | Celkem
HSV | HSV | [6 empty] | 0
PSV | PSV | [6 empty] | 0
MON | MON | [6 empty] | 0
VN | Vedlejší náklady | [6 empty] | 0
ON | Ostatní náklady | [6 empty] | 0
| Celkem | [6 empty] | 0
Rekapitulace daní
| Základ pro sníženou DPH |  |  | 15 | % | 0 |  |  | CZK
| Snížená DPH |  |  | 15 | % | 0 |  |  | CZK
| Základ pro základní DPH |  |  | 21 | % | 0 |  |  | CZK
| Základní DPH |  |  | 21 | % | 0 |  |  | CZK
0 | Zaokrouhlení |  |  |  |  | 0 |  |  | CZK
0 | Cena celkem bez DPH |  |  |  |  | 0 |  |  | CZK
| Cena celkem s DPH |  |  |  |  | 0 |  |  | CZK
|  | v |  |  | dne
|  |  | Za zhotovitele |  |  |  | Za objednatele
Rekapitulace dílčích částí
#CASTI>> | Číslo | Název |  |  | Základ pro sníženou DPH | Základ pro základní DPH | DPH celkem | Cena celkem | %
1 | Stavba |  |  |  | 0 | 0 |  | 0
2 |  | Stavební objekt
2 | A | Rekonstrukce interiéru klubu Zubří ČÁST A |  |  | 0 | 0 |  | 0
3 | D 1.1 A | Stavební část ČÁST A |  |  | 0 | 0 |  | 0
3 | D.1.4.4. A | _SILNOPROUD |  |  | 0 | 0 |  | 0
3 | D.1.4.5. A | _SLABOPROUD |  |  | 0 | 0 |  | 0
3 | D.1.4.6. A | _AV TECHNIKA |  |  | 0 | 0 |  | 0
3 | D.1.4.8. A | _STROJNÍ TECHNOLOGIE |  |  | 0 | 0 |  | 0
2 | B | Rekonstrukce interiéri klubu Zubří ČÁST B |  |  | 0 | 0 |  | 0
3 | D 1.1 B | Stavební část ČÁST B |  |  | 0 | 0 |  | 0
3 | D.1.1.1 B | _ZDRAVOTECHNICKÉ INSTALACE |  |  | 0 | 0 |  | 0
3 | D.1.4.1. B | _VÝMĚNA LEŽATÉ KANALIZACE |  |  | 0 | 0 |  | 0
3 | D.1.4.2. B | _VYTÁPĚNÍ |  |  | 0 | 0 |  | 0
3 | D.1.4.3. B | _VZDUCHOTECHNIKA |  |  | 0 | 0 |  | 0
3 | D.1.4.4. B | _SILNOPROUD |  |  | 0 | 0 |  | 0
3 | D.1.4.5. B | _SLABOPROUD |  |  | 0 | 0 |  | 0
3 | D.1.4.7. B | _PROSTOROVÁ AKUSTIKA |  |  | 0 | 0 |  | 0
3 | D.1.4.8. B | _STROJNÍ TECHNOLOGIE |  |  | 0 | 0 |  | 0
3 | D.1.4.9. | _POSUVNÉ HLEDIŠTĚ |  |  | 0 | 0 |  | 0
2 | I | Interiér |  |  | 0 | 0 |  | 0
3 | D.1.4.10. B | _INTERIÉR |  |  | 0 | 0 |  | 0
3 | D.1.4.10.1. A | _INTERIÉR SILNOPROUD |  |  | 0 | 0 |  | 0
3 | D.1.4.10.1. A | _INTERIÉR SILNOPROUD AV |  |  | 0 | 0 |  | 0
3 | D.1.4.10.1. B | _INTERIÉR SILNOPROUD |  |  | 0 | 0 |  | 0
3 | D.1.4.10.1. B | _INTERIÉR SILNOPROUD AV |  |  | 0 | 0 |  | 0
3 | D.1.4.10.2. B | _INTERIÉR AKUSTIKA |  |  | 0 | 0 |  | 0
2 | S | Rekonstrukce interiéru klubu Zubří - SUTERÉN |  |  | 0 | 0 |  | 0
3 | D 1.1 S | Stavební část úpravy suterénu |  |  | 0 | 0 |  | 0
| Celkem za stavbu |  |  |  | 0 | 0 | 0 | 0 | 0
#POPS | Popis stavby: 2203 - Rekonstrukce interiéru klubu Zubří
| Popis stavby: 2203 - Rekonstrukce interiéru klubu Zubří | [8 empty] | Popis stavby: 2203 - Rekonstrukce interiéru klubu Zubří
#POPO | Popis objektu: A - Rekonstrukce interiéru klubu Zubří ČÁST A
| Popis rozpočtu: D 1.1a - Stavební část neuznatelné | [8 empty] | Popis rozpočtu: D 1.1a - Stavební část neuznatelné
#POPR | Popis rozpočtu: D 1.1 A - Stavební část ČÁST A
#POPR | Popis rozpočtu: D.1.4.4. A - _SILNOPROUD
#POPR | Popis rozpočtu: D.1.4.5. A - _SLABOPROUD
#POPR | Popis rozpočtu: D.1.4.6. A - _AV TECHNIKA
#POPR | Popis rozpočtu: D.1.4.8. A - _STROJNÍ TECHNOLOGIE
| Popis rozpočtu: D.1.4.5.N - _SLABOPROUD | [8 empty] | Popis rozpočtu: D.1.4.5.N - _SLABOPROUD
#POPO | Popis objektu: B - Rekonstrukce interiéri klubu Zubří ČÁST B
#POPR | Popis rozpočtu: D 1.1 B - Stavební část ČÁST B
| Popis rozpočtu: D.1.4.5.N - _SLABOPROUD | [8 empty] | Popis rozpočtu: D.1.4.5.N - _SLABOPROUD
#POPR | Popis rozpočtu: D.1.1.1 B - _ZDRAVOTECHNICKÉ INSTALACE
| Popis rozpočtu: D.1.4.5.N - _SLABOPROUD | [8 empty] | Popis rozpočtu: D.1.4.5.N - _SLABOPROUD
#POPR | Popis rozpočtu: D.1.4.1. B - _VÝMĚNA LEŽATÉ KANALIZACE
| Popis rozpočtu: D.1.4.5.N - _SLABOPROUD | [8 empty] | Popis rozpočtu: D.1.4.5.N - _SLABOPROUD
#POPR | Popis rozpočtu: D.1.4.2. B - _VYTÁPĚNÍ
| Popis rozpočtu: D.1.4.5.N - _SLABOPROUD | [8 empty] | Popis rozpočtu: D.1.4.5.N - _SLABOPROUD
#POPR | Popis rozpočtu: D.1.4.3. B - _VZDUCHOTECHNIKA
| Popis rozpočtu: D.1.4.5.N - _SLABOPROUD | [8 empty] | Popis rozpočtu: D.1.4.5.N - _SLABOPROUD
#POPR | Popis rozpočtu: D.1.4.4. B - _SILNOPROUD
#POPR | Popis rozpočtu: D.1.4.5. B - _SLABOPROUD
| Popis rozpočtu: D.1.4.5.N - _SLABOPROUD | [8 empty] | Popis rozpočtu: D.1.4.5.N - _SLABOPROUD
#POPR | Popis rozpočtu: D.1.4.7. B - _PROSTOROVÁ AKUSTIKA
| Popis rozpočtu: D.1.4.5.N - _SLABOPROUD | [8 empty] | Popis rozpočtu: D.1.4.5.N - _SLABOPROUD
#POPR | Popis rozpočtu: D.1.4.8. B - _STROJNÍ TECHNOLOGIE
| Popis rozpočtu: D.1.4.5.N - _SLABOPROUD | [8 empty] | Popis rozpočtu: D.1.4.5.N - _SLABOPROUD
#POPR | Popis rozpočtu: D.1.4.9. - _POSUVNÉ HLEDIŠTĚ
| Popis rozpočtu: D.1.4.5.N - _SLABOPROUD | [8 empty] | Popis rozpočtu: D.1.4.5.N - _SLABOPROUD
#POPO | Popis objektu: I - Interiér
#POPR | Popis rozpočtu: D.1.4.10. B - _INTERIÉR
#POPR | Popis rozpočtu: D.1.4.10.1. A - _INTERIÉR SILNOPROUD
#POPR | Popis rozpočtu: D.1.4.10.1. A - _INTERIÉR SILNOPROUD AV
| Popis rozpočtu: D.1.4.10.1.Z - INTERIÉR SILNOPROUD | [8 empty] | Popis rozpočtu: D.1.4.10.1.Z - INTERIÉR SILNOPROUD
#POPR | Popis rozpočtu: D.1.4.10.1. B - _INTERIÉR SILNOPROUD
#POPR | Popis rozpočtu: D.1.4.10.1. B - _INTERIÉR SILNOPROUD AV
#POPR | Popis rozpočtu: D.1.4.10.2. B - _INTERIÉR AKUSTIKA
#POPO | Popis objektu: S - Rekonstrukce interiéru klubu Zubří - SUTERÉN
#POPR | Popis rozpočtu: D 1.1 S - Stavební část úpravy suterénu
| Popis rozpočtu: D.1.4.5.N - _SLABOPROUD | [8 empty] | Popis rozpočtu: D.1.4.5.N - _SLABOPROUD
Rekapitulace dílů
| Číslo | Název |  |  | Typ dílu |  |  | Celkem | %
| _1 | Hlavní sál a jeviště- ozvučení |  |  | HSV |  |  | 0
| _1 | Zařízení č.1 - Vzduchotechnika sálu |  |  | HSV |  |  | 0
| _10 | Informační systém |  |  | HSV |  |  | 0
| _11 | Propojovací kabeláž - metráž |  |  | HSV |  |  | 0
| _2 | Přípojná místa AV |  |  | HSV |  |  | 0
| _3 | Hlavní sál/režie - audio vybavení |  |  | HSV |  |  | 0
| _3 | Zařízení č.2 - Chlazení režie |  |  | HSV |  |  | 0
| _4 | Hlavní sál/režie - video vybavení |  |  | HSV |  |  | 0
| _5 | Měření a regulace VZT |  |  | HSV |  |  | 0
| _5 | Mobilní video vybavení |  |  | HSV |  |  | 0
| _6 | Projekce DCI |  |  | HSV |  |  | 0
| _7 | Ozvučení kino DCI |  |  | HSV |  |  | 0
| _8 | Indukční smyčka |  |  | HSV |  |  | 0
| _9 | Inspice a místní rozhlas |  |  | HSV |  |  | 0
| 0 | Strojní technologie |  |  | HSV |  |  | 0
| 01 |  |  |  | HSV |  |  | 0
| 01 | Akustika místností 216 a 217 |  |  | HSV |  |  | 0
| 01 | AV |  |  | HSV |  |  | 0
| 01 | ETH |  |  | HSV |  |  | 0
| 01 | Rozvody z RH |  |  | HSV |  |  | 0
| 01 | Rozvody z RS22 |  |  | HSV |  |  | 0
| 02 | Akustika místností 222,118,220 |  |  | HSV |  |  | 0
| 02 | EZS |  |  | HSV |  |  | 0
| 02 | Opravy a doplnění m.č. 220, 222 a 118 |  |  | HSV |  |  | 0
| 02 | Rozvody z RHL |  |  | HSV |  |  | 0
| 03 | Kamerový systém |  |  | HSV |  |  | 0
| 03 | Rozvody z RJ |  |  | HSV |  |  | 0
| 03 | Rozvody z RT |  |  | HSV |  |  | 0
| 04 | Rozvody z RN |  |  | HSV |  |  | 0
| 04 | Rozvody z RR |  |  | HSV |  |  | 0
| 05 | Rozvody z RE |  |  | HSV |  |  | 0
| 05 | Rozvody z RR |  |  | HSV |  |  | 0
| 06 | Rozvody z RF |  |  | HSV |  |  | 0
| 06 | Svítidla scénického osvětlení a technika |  |  | HSV |  |  | 0
| 07 | Rozvody z RF |  |  | HSV |  |  | 0
| 07 | Rozvody z RS11 |  |  | HSV |  |  | 0
| 08 | Rozvody z RS01 |  |  | HSV |  |  | 0
| 08 | Rozvody z RS12 |  |  | HSV |  |  | 0
| 09 | Rozvody z RS21 |  |  | HSV |  |  | 0
| 1 | Zemní práce |  |  | HSV |  |  | 0
| 2 | Zakládání |  |  | HSV |  |  | 0
| 2 | Základy a zvláštní zakládání |  |  | HSV |  |  | 0
| 3 | Svislé a kompletní konstrukce |  |  | HSV |  |  | 0
| 4 | Vodorovné konstrukce |  |  | HSV |  |  | 0
| 5 | Komunikace |  |  | HSV |  |  | 0
| 61 | Úpravy povrchů vnitřní |  |  | HSV |  |  | 0
| 63 | Podlahy a podlahové konstrukce |  |  | HSV |  |  | 0
| 64 | Výplně otvorů |  |  | HSV |  |  | 0
| 8 | Trubní vedení |  |  | HSV |  |  | 0
| 9 | Ostatní konstrukce a práce-bourání |  |  | HSV |  |  | 0
| 94 | Lešení a stavební výtahy |  |  | HSV |  |  | 0
| 95 | Dokončovací konstrukce na pozemních stavbách |  |  | HSV |  |  | 0
| 96 | Bourání konstrukcí |  |  | HSV |  |  | 0
| 99 | Staveništní přesun hmot |  |  | HSV |  |  | 0
| 997 | Přesun sutě |  |  | HSV |  |  | 0
| D1 | Posuvné hlediště |  |  | HSV |  |  | 0
| D1 | Prostorová akustika |  |  | HSV |  |  | 0
| D1 | Strojní technologie |  |  | HSV |  |  | 0
| HZS | Hodinové zúčtovací sazby |  |  | HSV |  |  | 0
| 711 | Izolace proti vodě |  |  | PSV |  |  | 0
| 711 | Izolace proti vodě, vlhkosti a plynům |  |  | PSV |  |  | 0
| 713 | Izolace tepelné |  |  | PSV |  |  | 0
| 721 | Zdravotechnika - vnitřní kanalizace |  |  | PSV |  |  | 0
| 722 | Zdravotechnika - vnitřní vodovod |  |  | PSV |  |  | 0
| 725 | Zařizovací předměty |  |  | PSV |  |  | 0
| 725 | Zdravotechnika - zařizovací předměty |  |  | PSV |  |  | 0
| 726 | Zdravotechnika - předstěnové instalace |  |  | PSV |  |  | 0
| 732 | Strojovny |  |  | PSV |  |  | 0
| 733 | Rozvod potrubí |  |  | PSV |  |  | 0
| 734 | Armatury |  |  | PSV |  |  | 0
| 734 | Ústřední vytápění - armatury |  |  | PSV |  |  | 0
| 735 | Otopná tělesa |  |  | PSV |  |  | 0
| 762 | Konstrukce tesařské |  |  | PSV |  |  | 0
| 766 | Konstrukce truhlářské |  |  | PSV |  |  | 0
| 767 | Konstrukce zámečnické |  |  | PSV |  |  | 0
| 771 | Podlahy z dlaždic a obklady |  |  | PSV |  |  | 0
| 772 | Kamenné dlažby |  |  | PSV |  |  | 0
| 775 | Podlahy vlysové a parketové |  |  | PSV |  |  | 0
| 776 | Podlahy povlakové |  |  | PSV |  |  | 0
| 781 | Obklady keramické |  |  | PSV |  |  | 0
| 783 | Nátěry |  |  | PSV |  |  | 0
| 784 | Malby |  |  | PSV |  |  | 0
| 799 | Ostatní |  |  | PSV |  |  | 0
| D96 | Přesuny suti a vybouraných hmot |  |  | PSU |  |  | 0
| VN | Vedlejší náklady |  |  | VN |  |  | 0
| ON | Ostatní náklady |  |  | ON |  |  | 0
| Cena celkem | [6 empty] | 0 | 0
Note on D11: Název
Note on I11: IČO
Note on D12: Ulice
Note on I12: DIČ
Note on D13: PSČ
Note on E13: Místo

## VzorPolozky (hidden)
Položkový rozpočet
S:
O:
R:

## A D 1.1 A Pol
Položkový soupis prací a dodávek | [26 empty] | #TypZaznamu#
S: | 2203 | Rekonstrukce interiéru klubu Zubří | [24 empty] | STA
O: | A | Rekonstrukce interiéru klubu Zubří ČÁST A | [21 empty] | STA |  |  | OBJ
R: | D 1.1 A | Stavební část ČÁST A | [24 empty] | ROZ
P.č. | Číslo položky | Název položky | MJ | Množství | Cena / MJ | Celkem | Dodávka | Dodávka celk. | Montáž | Montáž celk. | DPH | Cena s DPH | Hmotnost / MJ | Hmotnost celk.(t) | Dem. hmotnost / MJ | Dem. hmotnost celk.(t) | Ceník | Cen. soustava / platnost | Cenová úroveň | Nhod / MJ | Nhod celk. | Dodavatel | Typ položky
Díl: | 1 | Zemní práce |  |  |  | 0 |  | 0 |  | 0 |  | 0 |  | 0 |  | 0 |  |  |  |  | 22.34 | [5 empty] | DIL
1 | 139601103R00 | Ruční výkop jam, rýh a šachet v hornině 4 | m3 | 4.8 |  | 0 |  | 0 |  | 0 | 21 | 0 | 0 | 0 | 0 | 0 |  | Vlastní | Indiv | 4.655 | 22.34 |  | Práce |  |  |  | POL1_
|  | Protihluk stěna : | [24 empty] | VV | 0
|  | (2,0+4,0+2,0)*0,6*1,0 |  | 4.8 | [22 empty] | VV | 0
Díl: | 2 | Základy a zvláštní zakládání |  |  |  | 0 |  | 0 |  | 0 |  | 0 |  | 12.12 |  | 0 |  |  |  |  | 2.29 | [5 empty] | DIL
2 | 274313621R00 | Beton základových pasů prostý třídy C 20/25 | m3 | 4.8 |  | 0 |  | 0 |  | 0 | 21 | 0 | 2.525 | 12.12 | 0 | 0 |  | Vlastní | Indiv | 0.477 | 2.29 |  | Práce |  |  |  | POL1_
|  | Včetně dodávky a uložení betonu a kamene. | [24 empty] | POP
|  | Odkaz na mn. položky pořadí 1 : 4,80000 |  | 4.8 | [22 empty] | VV | 0
Díl: | 3 | Svislé a kompletní konstrukce |  |  |  | 0 |  | 0 |  | 0 |  | 0 |  | 12.97 |  | 0 |  |  |  |  | 126.8 | [5 empty] | DIL
3 | 311271412R00 | Zdivo nosné z tvárnic betonových skořepinových tloušťky 200 mm, včetně probetonování a vyztužení po 3 m | m2 | 24 |  | 0 |  | 0 |  | 0 | 21 | 0 | 0.24213 | 5.81 | 0 | 0 |  | Vlastní | Indiv | 0.80528 | 19.33 |  | Práce |  |  |  | POL1_
|  | Protihluk stěna : | [24 empty] | VV | 0
|  | (2,0+4,0+2,0)*3,0 |  | 24 | [22 empty] | VV | 0
4 | 317941123RT2 | Osazení ocelových válcovaných nosníků na zdivu profil I, výšky 140 mm | t | 0.876 |  | 0 |  | 0 |  | 0 | 21 | 0 | 1.0971 | 0.96 | 0 | 0 |  | Vlastní | Indiv | 16.58 | 14.52 |  | Práce |  |  |  | POL1_
|  | Suterén : | [24 empty] | VV | 0
|  | 150 |  | 150 | [22 empty] | VV | 0
|  | 53 |  | 53 | [22 empty] | VV | 0
|  | 30 |  | 30 | [22 empty] | VV | 0
|  | 300 |  | 300 | [22 empty] | VV | 0
|  | 101 |  | 101 | [22 empty] | VV | 0
|  | 155 |  | 155 | [22 empty] | VV | 0
|  | 87 |  | 87 | [22 empty] | VV | 0
|  | Koeficient : -0,999 |  | -875.12 | [22 empty] | VV | 4
5 | 317941123RT3 | Osazení ocelových válcovaných nosníků na zdivu profil I, výšky 160 mm | t | 0.596 |  | 0 |  | 0 |  | 0 | 21 | 0 | 1.0971 | 0.65 | 0 | 0 |  | Vlastní | Indiv | 16.58 | 9.88 |  | Práce |  |  |  | POL1_
|  | Suterén : | [24 empty] | VV | 0
|  | 43 |  | 43 | [22 empty] | VV | 0
|  | 92 |  | 92 | [22 empty] | VV | 0
|  | 124 |  | 124 | [22 empty] | VV | 0
|  | 93 |  | 93 | [22 empty] | VV | 0
|  | 118 |  | 118 | [22 empty] | VV | 0
|  | 61 |  | 61 | [22 empty] | VV | 0
|  | 65 |  | 65 | [22 empty] | VV | 0
|  | Koeficient : -0,999 |  | -595.4 | [22 empty] | VV | 4
6 | 317941123RT4 | Osazení ocelových válcovaných nosníků na zdivu profil I, výšky 180 mm | t | 0.944 |  | 0 |  | 0 |  | 0 | 21 | 0 | 1.0971 | 1.04 | 0 | 0 |  | Vlastní | Indiv | 16.58 | 15.65 |  | Práce |  |  |  | POL1_
|  | Suterén : | [24 empty] | VV | 0
|  | 210 |  | 210 | [22 empty] | VV | 0
|  | 75 |  | 75 | [22 empty] | VV | 0
|  | 282 |  | 282 | [22 empty] | VV | 0
|  | 149 |  | 149 | [22 empty] | VV | 0
|  | 228 |  | 228 | [22 empty] | VV | 0
|  | Koeficient : -0,999 |  | -943.06 | [22 empty] | VV | 4
7 | 317941123RT5 | Osazení ocelových válcovaných nosníků na zdivu profil I, výšky 200 mm | t | 1.907 |  | 0 |  | 0 |  | 0 | 21 | 0 | 1.0971 | 2.09 | 0 | 0 |  | Vlastní | Indiv | 16.58 | 31.62 |  | Práce |  |  |  | POL1_
|  | Suterén : | [24 empty] | VV | 0
|  | P1 : 1419,0 |  | 1419 | [22 empty] | VV | 0
|  | 304,0 |  | 304 | [22 empty] | VV | 0
|  | 184,0 |  | 184 | [22 empty] | VV | 0
|  | Koeficient : -0,999 |  | -1905.09 | [22 empty] | VV | 4
8 | 317941125RU2 | Osazení ocelových válcovaných nosníků na zdivu profil U, výšky 240 mm | t | 0.4228 |  | 0 |  | 0 |  | 0 | 21 | 0 | 1.0922 | 0.46 | 0 | 0 |  | Vlastní | Indiv | 15.53 | 6.57 |  | Práce |  |  |  | POL1_
|  | Protihluková stěna : | [24 empty] | VV | 0
|  | 4*3,5*30,2/1000 |  | 0.42 | [22 empty] | VV | 0
9 | 319201311R00 | Vyrovnání nerovného povrchu jakoukoliv maltou do 30 mm | m2 | 10 |  | 0 |  | 0 |  | 0 | 21 | 0 | 0.03767 | 0.38 | 0 | 0 |  | Vlastní | Indiv | 0.41 | 4.1 |  | Práce |  |  |  | POL1_
10 | 345232121R00 | Stříška na zdivo plotové ze zákrytových desek, délky 800 mm, šířky 300 mm, tloušťky 80 mm | m | 8 |  | 0 |  | 0 |  | 0 | 21 | 0 | 0.05367 | 0.43 | 0 | 0 |  | Vlastní | Indiv | 0.239 | 1.91 |  | Práce |  |  |  | POL1_
|  | Protihluk stěna : | [24 empty] | VV | 0
|  | (2,0+4,0+2,0) |  | 8 | [22 empty] | VV | 0
11 | 347016223R00 | Předstěny opláštěné sádrokartonovými deskami předsazené stěny volně stojící bez minerální izolace 1x nosná ocelová konstrukce CW 75, dvojité opláštění, desky standard, tloušťky 12,5 mm, tloušťka stěny 100 mm, požární odolnost EI 45 | m2 | 7.8 |  | 0 |  | 0 |  | 0 | 21 | 0 | 0.02235 | 0.17 | 0 | 0 |  | Vlastní | Indiv | 0.84 | 6.55 |  | Práce |  |  |  | POL1_
|  | stěny 100 mm, požární odolnost EI 45 | [24 empty] | POP
|  | Včetně: | [24 empty] | POP
|  | - nezbytné úpravy desek na příslušný rozměr | [24 empty] | POP
|  | - úpravy rohů, koutů a hran konstrukcí ze sádrokartonu | [24 empty] | POP
|  | - standardního tmelení Q2, to je: základní tmelení Q1+ dodatečné tmelení (tmelení najemno) a případné přebroušení. | [24 empty] | POP |  | - standardního tmelení Q2, to je: základní tmelení Q1+ dodatečné tmelení (tmelení najemno) a případné přebroušení.
|  | 103 : 2,5 |  | 2.5 | [22 empty] | VV | 0
|  | 140 : 2,8 |  | 2.8 | [22 empty] | VV | 0
|  | 218 : 2,5 |  | 2.5 | [22 empty] | VV | 0
12 | 348923211R00 | Věnec plotový z betonových tvarovek tloušťky 200 mm hladkých, přírodních | m | 9 |  | 0 |  | 0 |  | 0 | 21 | 0 | 0.09109 | 0.82 | 0 | 0 |  | Vlastní | Indiv | 0.36 | 3.24 |  | Práce |  |  |  | POL1_
|  | Protihluk stěna : | [24 empty] | VV | 0
|  | (2,0+4,0+2,0) |  | 8 | [22 empty] | VV | 0
|  | 1,0 |  | 1 | [22 empty] | VV | 0
13 | 342264051RT1 | Podhledy na kovové konstrukci opláštěné deskami sádrokartonovými nosná konstrukce z profilů CD s přímým uchycením 1x deska, tloušťky 12,5 mm, standard, bez izolace | m2 | 13.3 |  | 0 |  | 0 |  | 0 | 21 | 0 | 0.01215 | 0.16 | 0 | 0 |  | Vlastní | Indiv | 1.01 | 13.43 |  | Práce |  |  |  | POL1_
|  | 140 : 13,3 |  | 13.3 | [22 empty] | VV | 0
Díl: | 96 | Bourání konstrukcí |  |  |  | 0 |  | 0 |  | 0 |  | 0 |  | 0 |  | 11.85 |  |  |  |  | 44.51 | [5 empty] | DIL
14 | 965048250R00 | Bourání podkladů pod dlažby nebo litých celistvých dlažeb a mazanin Dočištění povrchu po vybourání dlažeb do cementové malty, plochy do 50% | m2 | 110.908 |  | 0 |  | 0 |  | 0 | 21 | 0 | 0 | 0 | 0.02551 | 2.83 |  | Vlastní | Indiv | 0.12 | 13.31 |  | Práce |  |  |  | POL1_
|  | Odkaz na mn. položky pořadí 15 : 13,27000 |  | 13.27 | [22 empty] | VV | 0
|  | Odkaz na mn. položky pořadí 16 : 97,63800 |  | 97.64 | [22 empty] | VV | 0
15 | 965081713R00 | Bourání podlah z keramických dlaždic, tloušťky do 10 mm, plochy přes 1 m2 | m2 | 13.27 |  | 0 |  | 0 |  | 0 | 21 | 0 | 0 | 0 | 0.02 | 0.27 |  | Vlastní | Indiv | 0.15 | 1.99 |  | Práce |  |  |  | POL1_
|  | Odkaz na mn. položky pořadí 35 : 13,27000 |  | 13.27 | [22 empty] | VV | 0
16 | 965081813R00 | Bourání podlah teracových nebo čedičových dlaždic, tloušťky do 30 mm, plochy přes 1 m2 | m2 | 97.638 |  | 0 |  | 0 |  | 0 | 21 | 0 | 0 | 0 | 0.087 | 8.49 |  | Vlastní | Indiv | 0.26 | 25.39 |  | Práce |  |  |  | POL1_
|  | 141 : 21,4 |  | 21.4 | [22 empty] | VV | 0
|  | 142 : 3,41 |  | 3.41 | [22 empty] | VV | 0
|  | SCH1 : | [24 empty] | VV | 0
|  | 8*((2*4,21+15,41)+(2*2,41+11,81))/2*0,15 |  | 24.28 | [22 empty] | VV | 0
|  | SCH1 : | [24 empty] | VV | 0
|  | 8*((2*4,21+15,41)+(2*2,41+11,81))/2*0,3 |  | 48.55 | [22 empty] | VV | 0
17 | 965081702R00 | Bourání podlah Soklíků z dlažeb keramických tloušťky do 10 mm, výšky do 100 mm | m | 16 |  | 0 |  | 0 |  | 0 | 21 | 0 | 0 | 0 | 0.0004 | 0.01 |  | Vlastní | Indiv | 0.07 | 1.12 |  | Práce |  |  |  | POL1_
|  | Odkaz na mn. položky pořadí 34 : 16,00000 |  | 16 | [22 empty] | VV | 0
18 | 965081802R00 | Bourání podlah Soklíků z dlažeb keramických tloušťky nad 10 mm, výšky do 150 mm | m | 30 |  | 0 |  | 0 |  | 0 | 21 | 0 | 0 | 0 | 0.00824 | 0.25 |  | Vlastní | Indiv | 0.09 | 2.7 |  | Práce |  |  |  | POL1_
|  | Předpoklad : 30,0 |  | 30 | [22 empty] | VV | 0
Díl: | 99 | Staveništní přesun hmot |  |  |  | 0 |  | 0 |  | 0 |  | 0 |  | 0 |  | 0 |  |  |  |  | 47.48 | [5 empty] | DIL
19 | 999281108R00 | Přesun hmot pro opravy a údržbu objektů pro opravy a údržbu dosavadních objektů včetně vnějších plášťů výšky do 12 m, | t | 25.0974 |  | 0 |  | 0 |  | 0 | 21 | 0 | 0 | 0 | 0 | 0 |  | Vlastní | Indiv | 1.892 | 47.48 |  | Práce |  |  |  | POL1_1
Díl: | 766 | Konstrukce truhlářské |  |  |  | 0 |  | 0 |  | 0 |  | 0 |  | 0.01 |  | 0 |  |  |  |  | 0.03 | [5 empty] | DIL
20 | A01 | D+M Roletový požární uzávěr EW30-C/DP3 s kouřovými autonomními detektory, motorickým pohonem,, s ovládací ústřednou, záložním zdrojem | kus | 1 |  | 0 |  | 0 |  | 0 | 21 | 0 | 0.0109 | 0.01 | 0 | 0 |  | Vlastní | Indiv | 0 | 0 |  | Práce |  |  |  | POL1_
21 | A02 | D+M Roletový požární uzávěr EW30-C/DP3 s kouřovými autonomními detektory, motorickým pohonem, s ovládací ústřednou, záložním zdrojem | ks | 1 |  | 0 |  | 0 |  | 0 | 21 | 0 | 0 | 0 | 0 | 0 |  | Vlastní | Indiv | 0 | 0 |  | Práce |  |  |  | POL1_
22 | A05 | D+M Rolovací mříž motorická, galvanicky pozink + lakování RAL, | ks | 1 |  | 0 |  | 0 |  | 0 | 21 | 0 | 0 | 0 | 0 | 0 |  | Vlastní | Indiv | 0 | 0 |  | Práce |  |  |  | POL1_
23 | A06 | D+M Rolovací mříž motorická, galvanicky pozink + lakování RAL, | ks | 1 |  | 0 |  | 0 |  | 0 | 21 | 0 | 0 | 0 | 0 | 0 |  | Vlastní | Indiv | 0 | 0 |  | Práce |  |  |  | POL1_
24 | INT01 | Bufet - výdejní pulty se zázemím vč. vybavení zař. předměty | kpl | 1 |  | 0 |  | 0 |  | 0 | 21 | 0 | 0 | 0 | 0 | 0 |  | Vlastní | Indiv | 0 | 0 |  | Práce |  |  |  | POL1_
25 | INT05 | Židle - šatna herci - stohovatelná, kostra ocelová černá, korpus plastový, barva plastu dle výběru | ks | 3 |  | 0 |  | 0 |  | 0 | 21 | 0 | 0 | 0 | 0 | 0 |  | Vlastní | Indiv | 0 | 0 |  | Práce |  |  |  | POL1_
26 | INT06 | Lavice s opěrákem 2400/400, výška sedáku 420mm, rošt na obuv | ks | 4 |  | 0 |  | 0 |  | 0 | 21 | 0 | 0 | 0 | 0 | 0 |  | Vlastní | Indiv | 0 | 0 |  | Práce |  |  |  | POL1_
27 | INT08 | Křeslo pracovní (režie) - výškové a hloubkové nastavení sedáku, nastavení síly protiváhy dle těl. hm, synchronní mechanismus s 5 polohami blokace, výškové nastavení opěráku, flexibilní bederní opěrka, n | ks | 3 |  | 0 |  | 0 |  | 0 | 21 | 0 | 0 | 0 | 0 | 0 |  | Vlastní | Indiv | 0 | 0 |  | Práce |  |  |  | POL1_
|  | opěrka, n | [24 empty] | POP
28 | INT09 | Stůl pracovní 1800/800 | ks | 1 |  | 0 |  | 0 |  | 0 | 21 | 0 | 0 | 0 | 0 | 0 |  | Vlastní | Indiv | 0 | 0 |  | Práce |  |  |  | POL1_
29 | INT10 | Zrcadlo na desce 1000/1900 - kotveno do stěny | ks | 10 |  | 0 |  | 0 |  | 0 | 21 | 0 | 0 | 0 | 0 | 0 |  | Vlastní | Indiv | 0 | 0 |  | Práce |  |  |  | POL1_
30 | 998766102R00 | Přesun hmot pro konstrukce truhlářské v objektech výšky do 12 m | t | 0.0109 |  | 0 |  | 0 |  | 0 | 21 | 0 | 0 | 0 | 0 | 0 |  | Vlastní | Indiv | 2.421 | 0.03 |  | Práce |  |  |  | POL1_7
Díl: | 771 | Podlahy z dlaždic a obklady |  |  |  | 0 |  | 0 |  | 0 |  | 0 |  | 0.48 |  | 0 |  |  |  |  | 51.04 | [5 empty] | DIL
31 | 771101115R00 | Příprava podkladu před kladením dlažeb vyrovnání podkladů samonivelační hmotou tl. do 10 mm | m2 | 38.08 |  | 0 |  | 0 |  | 0 | 21 | 0 | 0 | 0 | 0 | 0 |  | Vlastní | Indiv | 0.26 | 9.9 |  | Práce |  |  |  | POL1_
|  | Odkaz na mn. položky pořadí 35 : 13,27000 |  | 13.27 | [22 empty] | VV | 0
|  | Odkaz na mn. položky pořadí 42 : 24,81000 |  | 24.81 | [22 empty] | VV | 0
32 | 771101101R00 | Příprava podkladu pod dlažby vysávání podkladů pod keramickou dlažbu průmyslovým vysavačem | m2 | 38.08 |  | 0 |  | 0 |  | 0 | 21 | 0 | 0 | 0 | 0 | 0 |  | Vlastní | Indiv | 0.02 | 0.76 |  | Práce |  |  |  | POL1_
|  | Odkaz na mn. položky pořadí 35 : 13,27000 |  | 13.27 | [22 empty] | VV | 0
|  | Odkaz na mn. položky pořadí 42 : 24,81000 |  | 24.81 | [22 empty] | VV | 0
33 | 771101210R00 | Příprava podkladu pod dlažby penetrace podkladu pod dlažby | m2 | 38.08 |  | 0 |  | 0 |  | 0 | 21 | 0 | 0.00021 | 0.01 | 0 | 0 |  | Vlastní | Indiv | 0.05 | 1.9 |  | Práce |  |  |  | POL1_
|  | Odkaz na mn. položky pořadí 35 : 13,27000 |  | 13.27 | [22 empty] | VV | 0
|  | Odkaz na mn. položky pořadí 42 : 24,81000 |  | 24.81 | [22 empty] | VV | 0
34 | 771475014R00 | Montáž soklíků z dlaždic keramických výšky 100 mm, soklíků vodorovných, kladených do flexibilního tmele | m | 16 |  | 0 |  | 0 |  | 0 | 21 | 0 | 0.00032 | 0.01 | 0 | 0 |  | Vlastní | Indiv | 0.24 | 3.84 |  | Práce |  |  |  | POL1_
|  | Název : | [24 empty] | VV | 0
|  | 140 : 16,0 |  | 16 | [22 empty] | VV | 0
35 | 771575119R00 | Montáž podlah vnitřních z dlaždic keramických nad 600 x 600 mm, režných nebo glazovaných, hladkých, kladených do flexibilního tmele | m2 | 13.27 |  | 0 |  | 0 |  | 0 | 21 | 0 | 0.00851 | 0.11 | 0 | 0 |  | Vlastní | Indiv | 2.15 | 28.53 |  | Práce |  |  |  | POL1_
|  | Číslo : | [24 empty] | VV | 0
|  | 140 : 13,27 |  | 13.27 | [22 empty] | VV | 0
36 | 771578011R00 | Zvláštní úpravy spár spára podlaha-stěna silikonem | m | 16 |  | 0 |  | 0 |  | 0 | 21 | 0 | 4e-05 | 0 | 0 | 0 |  | Vlastní | Indiv | 0.07 | 1.12 |  | Práce |  |  |  | POL1_
|  | vč. dodávky a montáže silikonu. | [24 empty] | POP
|  | Odkaz na mn. položky pořadí 34 : 16,00000 |  | 16 | [22 empty] | VV | 0
37 | 781491001R00 | Lišty k obkladům bez dodávky materiálu | m | 16 |  | 0 |  | 0 |  | 0 | 21 | 0 | 0 | 0 | 0 | 0 |  | Vlastní | Indiv | 0.12 | 1.92 |  | Práce |  |  |  | POL1_
|  | Odkaz na mn. položky pořadí 36 : 16,00000 |  | 16 | [22 empty] | VV | 0
38 | 771479001R00 | Řezání dlaždic keramických pro soklíky | m | 16 |  | 0 |  | 0 |  | 0 | 21 | 0 | 0 | 0 | 0 | 0 |  | Vlastní | Indiv | 0.154 | 2.46 |  | Práce |  |  |  | POL1_7
|  | Odkaz na mn. položky pořadí 34 : 16,00000 |  | 16 | [22 empty] | VV | 0
39 | 283424154R | profil plastový na obklad ukončovací; rozměr 12,0 mm; l = 2 500 mm; hrana L | kus | 18.4 |  | 0 |  | 0 |  | 0 | 21 | 0 | 0.00016 | 0 | 0 | 0 |  | Vlastní | Indiv | 0 | 0 |  | Specifikace |  |  |  | POL3_
|  | Odkaz na mn. položky pořadí 37 : 16,00000*1,15 |  | 18.4 | [22 empty] | VV | 0
40 | 597642240Ra | Dlažba Taurus Granit leštěná SL 1200x600x10 mm, Rio Negro | m2 | 19.331 |  | 0 |  | 0 |  | 0 | 21 | 0 | 0.0182 | 0.35 | 0 | 0 |  | Vlastní | Indiv | 0 | 0 |  | Specifikace |  |  |  | POL3_
|  | Pozor formát 1200x600 : | [24 empty] | VV | 0
|  | Odkaz na mn. položky pořadí 35 : 13,27000*1,3 |  | 17.25 | [22 empty] | VV | 0
|  | Odkaz na mn. položky pořadí 34 : 16,00000*0,13 |  | 2.08 | [22 empty] | VV | 0
41 | 998771102R00 | Přesun hmot pro podlahy z dlaždic v objektech výšky do 12 m | t | 0.48145 |  | 0 |  | 0 |  | 0 | 21 | 0 | 0 | 0 | 0 | 0 |  | Vlastní | Indiv | 1.265 | 0.61 |  | Práce |  |  |  | POL1_7
Díl: | 772 | Kamenné dlažby |  |  |  | 0 |  | 0 |  | 0 |  | 0 |  | 23.92 |  | 0 |  |  |  |  | 189.98 | [5 empty] | DIL
42 | 771551030R00 | Montáž podlah z dlaždic teracových velikosti 300 x 300 mm | m2 | 24.81 |  | 0 |  | 0 |  | 0 | 21 | 0 | 0.06358 | 1.58 | 0 | 0 |  | Vlastní | Indiv | 0.8 | 19.85 |  | Práce |  |  |  | POL1_
|  | 141 : 21,4 |  | 21.4 | [22 empty] | VV | 0
|  | 142 : 3,41 |  | 3.41 | [22 empty] | VV | 0
43 | 772231302R00 | Montáž obkladu stupňů deskami z tvrdých kamenů stupnicovými deskami pravoúhlými nebo kosoúhlými, tloušťky do 30 mm včetně | m | 141.61 |  | 0 |  | 0 |  | 0 | 21 | 0 | 0.04751 | 6.73 | 0 | 0 |  | Vlastní | Indiv | 0.63 | 89.21 |  | Práce |  |  |  | POL1_
|  | SCH1 : | [24 empty] | VV | 0
|  | 7*((2*4,21+15,41)+(2*2,41+11,81))/2 |  | 141.61 | [22 empty] | VV | 0
44 | 772231413R00 | Montáž obkladu stupňů deskami z tvrdých kamenů podstupnicovými deskami výšky do 200 mm, tloušťky do 30 mm včetně | m | 161.84 |  | 0 |  | 0 |  | 0 | 21 | 0 | 0.01059 | 1.71 | 0 | 0 |  | Vlastní | Indiv | 0.5 | 80.92 |  | Práce |  |  |  | POL1_
|  | SCH1 : | [24 empty] | VV | 0
|  | 8*((2*4,21+15,41)+(2*2,41+11,81))/2 |  | 161.84 | [22 empty] | VV | 0
45 | 58382430R | obklad kamenný deska; pískovec; h = 50,0 mm; povrch broušený | m2 | 105.3043 |  | 0 |  | 0 |  | 0 | 21 | 0 | 0.132 | 13.9 | 0 | 0 |  | Vlastní | Indiv | 0 | 0 |  | Specifikace |  |  |  | POL3_
|  | Odkaz na mn. položky pořadí 42 : 24,81000 |  | 24.81 | [22 empty] | VV | 0
|  | Odkaz na mn. položky pořadí 43 : 141,61000*0,3 |  | 42.48 | [22 empty] | VV | 0
|  | Odkaz na mn. položky pořadí 44 : 161,84000*0,15 |  | 24.28 | [22 empty] | VV | 0
|  | Koeficient Ztratné 15%: 0,15 |  | 13.74 | [22 empty] | VV | 4
Díl: | 784 | Malby |  |  |  | 0 |  | 0 |  | 0 |  | 0 |  | 0 |  | 0 |  |  |  |  | 2.26 | [5 empty] | DIL
46 | 784191201R00 | Příprava povrchu Penetrace (napouštění) podkladu disperzní, jednonásobná | m2 | 13.3 |  | 0 |  | 0 |  | 0 | 21 | 0 | 7e-05 | 0 | 0 | 0 |  | Vlastní | Indiv | 0.03 | 0.4 |  | Práce |  |  |  | POL1_
|  | Odkaz na mn. položky pořadí 47 : 13,30000 |  | 13.3 | [22 empty] | VV | 0
47 | 784195112R00 | Malby z malířských směsí hlinkových, , bělost 77 %, dvojnásobné | m2 | 13.3 |  | 0 |  | 0 |  | 0 | 21 | 0 | 0.00014 | 0 | 0 | 0 |  | Vlastní | Indiv | 0.1 | 1.33 |  | Práce |  |  |  | POL1_
|  | Odkaz na mn. položky pořadí 13 : 13,30000 |  | 13.3 | [22 empty] | VV | 0
48 | 784011111R00 | Ostatní práce oprášení/ometení podkladu, , | m2 | 13.3 |  | 0 |  | 0 |  | 0 | 21 | 0 | 0 | 0 | 0 | 0 |  | Vlastní | Indiv | 0.01 | 0.13 |  | Práce |  |  |  | POL1_
|  | Odkaz na mn. položky pořadí 47 : 13,30000 |  | 13.3 | [22 empty] | VV | 0
49 | 784011121R00 | Ostatní práce broušení štuků a nových omítek, , | m2 | 13.3 |  | 0 |  | 0 |  | 0 | 21 | 0 | 0 | 0 | 0 | 0 |  | Vlastní | Indiv | 0.02 | 0.27 |  | Práce |  |  |  | POL1_
|  | Odkaz na mn. položky pořadí 47 : 13,30000 |  | 13.3 | [22 empty] | VV | 0
50 | 784011222RT2 | Ostatní práce zakrytí podlah, , včetně papírové lepenky | m2 | 13.3 |  | 0 |  | 0 |  | 0 | 21 | 0 | 0.00035 | 0 | 0 | 0 |  | Vlastní | Indiv | 0.01 | 0.13 |  | Práce |  |  |  | POL1_
|  | Odkaz na mn. položky pořadí 13 : 13,30000 |  | 13.3 | [22 empty] | VV | 0
Díl: | ON | Ostatní náklady |  |  |  | 0 |  | 0 |  | 0 |  | 0 |  | 0 |  | 0 |  |  |  |  | 0 | [5 empty] | DIL
51 | 004111020R | Vypracování projektové dokumentace | Soubor | 1 |  | 0 |  | 0 |  | 0 | 21 | 0 | 0 | 0 | 0 | 0 |  | Vlastní | Indiv | 0 | 0 |  | VRN |  |  |  | POL99_8
|  | Náklady spojené s vypracováním projektové dokumentace, většinou v obsahu a rozsahu projektové dokumentace pro provádění stavby, ale mohou zde být obsaženy i náklady na jiné stupně projektové dokumentace, pokud jsou součástí požadavků objednatele. | [24 empty] | POP |  | Náklady spojené s vypracováním projektové dokumentace, většinou v obsahu a rozsahu projektové dokumentace pro provádění stavby, ale mohou zde být obsaženy i náklady na jiné stupně projektové dokumentace, pokud jsou součástí požadavků objednatele.
52 | 005121 R | Zařízení staveniště | Soubor | 1 |  | 0 |  | 0 |  | 0 | 21 | 0 | 0 | 0 | 0 | 0 |  | Vlastní | Indiv | 0 | 0 |  | VRN |  |  |  | POL99_8
|  | Veškeré náklady spojené s vybudováním, provozem a odstraněním zařízení staveniště. | [24 empty] | POP
53 | 005211040R | Užívání veřejných ploch a prostranství | Soubor | 1 |  | 0 |  | 0 |  | 0 | 21 | 0 | 0 | 0 | 0 | 0 |  | Vlastní | Indiv | 0 | 0 |  | VRN |  |  |  | POL99_8
|  | Náklady a poplatky spojené s užíváním veřejných ploch a prostranství, pokud jsou stavebními pracemi nebo souvisejícími činnostmi dotčeny, a to včetně užívání ploch v souvislosti s uložením stavebního materiálu nebo stavebního odpadu. | [24 empty] | POP |  | Náklady a poplatky spojené s užíváním veřejných ploch a prostranství, pokud jsou stavebními pracemi nebo souvisejícími činnostmi dotčeny, a to včetně užívání ploch v souvislosti s uložením stavebního materiálu nebo stavebního odpadu.
54 | 005231020R | Individuální a komplexní vyzkoušení | Soubor | 1 |  | 0 |  | 0 |  | 0 | 21 | 0 | 0 | 0 | 0 | 0 |  | Vlastní | Indiv | 0 | 0 |  | VRN |  |  |  | POL99_8
|  | Náklady na individuální zkoušky dodaných a smontovaných technologických zařízení včetně komplexního vyzkoušení. | [24 empty] | POP |  | Náklady na individuální zkoušky dodaných a smontovaných technologických zařízení včetně komplexního vyzkoušení.
55 | 005231030R | Zkušební provoz | Soubor | 1 |  | 0 |  | 0 |  | 0 | 21 | 0 | 0 | 0 | 0 | 0 |  | Vlastní | Indiv | 0 | 0 |  | VRN |  |  |  | POL99_8
|  | Náklady zhotovitele na účast na zkušebním provozu včetně všech rizik vyplývajících z nutnosti zásahu či úprav zkoušeného zařízení. | [24 empty] | POP |  | Náklady zhotovitele na účast na zkušebním provozu včetně všech rizik vyplývajících z nutnosti zásahu či úprav zkoušeného zařízení.
56 | 005241010R | Dokumentace skutečného provedení | Soubor | 1 |  | 0 |  | 0 |  | 0 | 21 | 0 | 0 | 0 | 0 | 0 |  | Vlastní | Indiv | 0 | 0 |  | VRN |  |  |  | POL99_8
|  | Náklady na vyhotovení dokumentace skutečného provedení stavby a její předání objednateli v požadované formě a požadovaném počtu. | [24 empty] | POP |  | Náklady na vyhotovení dokumentace skutečného provedení stavby a její předání objednateli v požadované formě a požadovaném počtu.
57 | 005261010R | Pojištění dodavatele a pojištění díla | Soubor | 1 |  | 0 |  | 0 |  | 0 | 21 | 0 | 0 | 0 | 0 | 0 |  | Vlastní | Indiv | 0 | 0 |  | VRN |  |  |  | POL99_8
|  | Náklady spojené s povinným pojištěním dodavatele nebo stavebního díla či jeho části, v rozsahu obchodních podmínek. | [24 empty] | POP |  | Náklady spojené s povinným pojištěním dodavatele nebo stavebního díla či jeho části, v rozsahu obchodních podmínek.
58 | 00528 R | Podmínky dotačních programů | Soubor | 1 |  | 0 |  | 0 |  | 0 | 21 | 0 | 0 | 0 | 0 | 0 |  | Vlastní | Indiv | 0 | 0 |  | VRN |  |  |  | POL99_8
|  | Náklady zhotovitele, které vznikají v souvislosti se specifickými obchodními podmínkami objednatele. | [24 empty] | POP
59 | 005281010R | Propagace | Soubor | 1 |  | 0 |  | 0 |  | 0 | 21 | 0 | 0 | 0 | 0 | 0 |  | Vlastní | Indiv | 0 | 0 |  | VRN |  |  |  | POL99_8
|  | Náklady spojené s povinnou publicitou, pokud ji objednatel požaduje. Zahrnuje zejména náklady na propagační a informační billboardy, tabule, internetovou propagaci, tiskoviny apod. | [24 empty] | POP |  | Náklady spojené s povinnou publicitou, pokud ji objednatel požaduje. Zahrnuje zejména náklady na propagační a informační billboardy, tabule, internetovou propagaci, tiskoviny apod.
[25 empty] | 15 | 21 | DPH
| Celkem |  |  |  |  | 0 | [18 empty] | 0 | 0 | SUM
END
Note on S6: Jedná se o informaci, zda se jedná o položku, která je do rozpočtu zadána z cenové soustavy RTS, nebo vlastní.
Note on T6: Jedná se o název CÚ, která je zadána u položky rozpočtu

## A D.1.4.4. A Pol
Položkový soupis prací a dodávek | [26 empty] | #TypZaznamu#
S: | 2203 | Rekonstrukce interiéru klubu Zubří | [24 empty] | STA
O: | A | Rekonstrukce interiéru klubu Zubří ČÁST A | [21 empty] | STA |  |  | OBJ
R: | D.1.4.4. A | _SILNOPROUD | [24 empty] | ROZ
P.č. | Číslo položky | Název položky | MJ | Množství | Cena / MJ | Celkem | Dodávka | Dodávka celk. | Montáž | Montáž celk. | DPH | Cena s DPH | Hmotnost / MJ | Hmotnost celk.(t) | Dem. hmotnost / MJ | Dem. hmotnost celk.(t) | Ceník | Cen. soustava / platnost | Cenová úroveň | Nhod / MJ | Nhod celk. | Dodavatel | Typ položky
Díl: | 01 | Rozvody z RH |  |  |  | 0 |  | 0 |  | 0 |  | 0 |  | 0 |  | 0 |  |  |  |  | 0 | [5 empty] | DIL
1 | RH-01 | Rozvaděč RE dle schema | ks | 1 |  | 0 |  | 0 |  | 0 | 21 | 0 | 0 | 0 | 0 | 0 |  | Vlastní | Indiv | 0 | 0 |  | Práce |  |  |  | POL1_1
Díl: | 02 | Rozvody z RHL |  |  |  | 0 |  | 0 |  | 0 |  | 0 |  | 0 |  | 0 |  |  |  |  | 0 | [5 empty] | DIL
2 | RHL-1 | Software PLC s plným řízením včetně podstanic a s vizualizací dat přes webserver. | ks | 1 |  | 0 |  | 0 |  | 0 | 21 | 0 | 0 | 0 | 0 | 0 |  | Vlastní | Indiv | 0 | 0 |  | Práce |  |  |  | POL1_1
Díl: | 03 | Rozvody z RT |  |  |  | 0 |  | 0 |  | 0 |  | 0 |  | 0 |  | 0 |  |  |  |  | 0 | [5 empty] | DIL
3 | RT-01 | Rozvaděč RT dle schema | ks | 1 |  | 0 |  | 0 |  | 0 | 21 | 0 | 0 | 0 | 0 | 0 |  | Vlastní | Indiv | 0 | 0 |  | Práce |  |  |  | POL1_1
4 | RT-02 | Operátorský panel (včetně odolné přenosné skříňky) s 12" dotykovým diplejem v odolném provedení,,, analogový joystick, tlačítko "BEZPEČNÉ ZASTAVENÍ" dvojkanálové, spinače odlehčení tahu, uvolnění do | kpl | 1 |  | 0 |  | 0 |  | 0 | 21 | 0 | 0 | 0 | 0 | 0 |  | Vlastní | Indiv | 0 | 0 |  | Práce |  |  |  | POL1_1
|  | provozu, spinač-zámek pro provoz mimo rozsah koncových spinačů (pro údržbu), spinač-zámek odemknutí operátorského panelu, a související prvky. Vysoce flexibilní kabel délky 5m. OP jako komplet. | [24 empty] | POP | provozu, spinač-zámek pro provoz mimo rozsah koncových spinačů (pro údržbu), spinač-zámek odemknutí operátorského panelu, a související prvky. Vysoce flexibilní kabel délky 5m. OP jako komplet.
5 | RT-03 | Tlačítko "BEZPEČNÉ ZASTAVENÍ" dvoukanálové ve skříňce. | ks | 2 |  | 0 |  | 0 |  | 0 | 21 | 0 | 0 | 0 | 0 | 0 |  | Vlastní | Indiv | 0 | 0 |  | Práce |  |  |  | POL1_1
6 | RT-04 | Motor tahu 3x 400 VAC/50Hz/1,5kW, motor napájen z FM, nutno ověřit motor tahu. Brzda pohonu tahu 230, , V~. Motor je součástí dodávky stojního vybavení. Položka pro napojení motoru. | ks | 3 |  | 0 |  | 0 |  | 0 | 21 | 0 | 0 | 0 | 0 | 0 |  | Vlastní | Indiv | 0 | 0 |  | Práce |  |  |  | POL1_1
7 | RT-05 | Motor tahu 3x 400 VAC/50Hz/1,1kW, motor napájen z FM, nutno ověřit motor tahu. Brzda pohonu tahu 230, , V~. Součástí dodávky stojního vybavení. Položka pro napojení motoru. | ks | 4 |  | 0 |  | 0 |  | 0 | 21 | 0 | 0 | 0 | 0 | 0 |  | Vlastní | Indiv | 0 | 0 |  | Práce |  |  |  | POL1_1
8 | RT-06 | Dvojitá brzda motoru tahu 230 V~. Součástí dodávky pohonu tahu. Položka pro napojení brzdy motoru. | ks | 7 |  | 0 |  | 0 |  | 0 | 21 | 0 | 0 | 0 | 0 | 0 |  | Vlastní | Indiv | 0 | 0 |  | Práce |  |  |  | POL1_1
9 | RT-07 | Inkrementální snímač, Součástí dodávky pohonu tahu. Položka pro napojení inkrementálního snímače. | ks | 7 |  | 0 |  | 0 |  | 0 | 21 | 0 | 0 | 0 | 0 | 0 |  | Vlastní | Indiv | 0 | 0 |  | Práce |  |  |  | POL1_1
10 | RT-08 | Tenzometr (váhové čidlo) s linearizovaným výstupem 4-20mA. Součástí dodávky pohonu tahu. Položka pro, , napojení tenzometru. | ks | 7 |  | 0 |  | 0 |  | 0 | 21 | 0 | 0 | 0 | 0 | 0 |  | Vlastní | Indiv | 0 | 0 |  | Práce |  |  |  | POL1_1
11 | RT-09 | Koncový spinač kladkový horní havarijní na pohonu. Součástí dodávky pohonu tahu. Položka pro,, napojení koncového spínače. | ks | 7 |  | 0 |  | 0 |  | 0 | 21 | 0 | 0 | 0 | 0 | 0 |  | Vlastní | Indiv | 0 | 0 |  | Práce |  |  |  | POL1_1
12 | RT-10 | Koncový spinač kladkový dolní havarijní na pohonu. Součástí dodávky pohonu tahu. Položka pro,, napojení koncového spínače. | ks | 7 |  | 0 |  | 0 |  | 0 | 21 | 0 | 0 | 0 | 0 | 0 |  | Vlastní | Indiv | 0 | 0 |  | Práce |  |  |  | POL1_1
13 | RT-11 | Koncový spinač kladkový horní pracovní na pohonu. Součástí dodávky pohonu tahu. Položka pro napojení, , koncového spínače. | ks | 7 |  | 0 |  | 0 |  | 0 | 21 | 0 | 0 | 0 | 0 | 0 |  | Vlastní | Indiv | 0 | 0 |  | Práce |  |  |  | POL1_1
14 | RT-12 | Koncový spinač kladkový dolní pracovní na pohonu. Součástí dodávky pohonu tahu. Položka pro napojení, , koncového spínače. | ks | 7 |  | 0 |  | 0 |  | 0 | 21 | 0 | 0 | 0 | 0 | 0 |  | Vlastní | Indiv | 0 | 0 |  | Práce |  |  |  | POL1_1
15 | RT-13 | Zásuvka 20 pin odolná průmyslová + ETH (RJ45) | ks | 2 |  | 0 |  | 0 |  | 0 | 21 | 0 | 0 | 0 | 0 | 0 |  | Vlastní | Indiv | 0 | 0 |  | Práce |  |  |  | POL1_1
16 | RT-14 | Kabel LSZH FTP Cat 5e, slaněný, stíněný | m | 259 |  | 0 |  | 0 |  | 0 | 21 | 0 | 0 | 0 | 0 | 0 |  | Vlastní | Indiv | 0 | 0 |  | Práce |  |  |  | POL1_1
17 | RT-15 | Kabel 5J*1,5, slaněný stíněný | m | 259 |  | 0 |  | 0 |  | 0 | 21 | 0 | 0 | 0 | 0 | 0 |  | Vlastní | Indiv | 0 | 0 |  | Práce |  |  |  | POL1_1
18 | RT-16 | Kabel 5J*1,5, slaněný | m | 259 |  | 0 |  | 0 |  | 0 | 21 | 0 | 0 | 0 | 0 | 0 |  | Vlastní | Indiv | 0 | 0 |  | Práce |  |  |  | POL1_1
19 | RT-17 | Kabel LSZH Cu 4x0,75 slaněný | m | 1036 |  | 0 |  | 0 |  | 0 | 21 | 0 | 0 | 0 | 0 | 0 |  | Vlastní | Indiv | 0 | 0 |  | Práce |  |  |  | POL1_1
20 | RT-18 | Kabel Cu 2x1,5 slaněný stíněný | m | 259 |  | 0 |  | 0 |  | 0 | 21 | 0 | 0 | 0 | 0 | 0 |  | Vlastní | Indiv | 0 | 0 |  | Práce |  |  |  | POL1_1
21 | RT-19 | Kabel Cu 24x0,75 slaněný, stíněný + Kabel FTP Cat 6, stíněný | m | 60 |  | 0 |  | 0 |  | 0 | 21 | 0 | 0 | 0 | 0 | 0 |  | Vlastní | Indiv | 0 | 0 |  | Práce |  |  |  | POL1_1
22 | RT-20 | Kabel LSZH Cu 5x1 slaněný | m | 60 |  | 0 |  | 0 |  | 0 | 21 | 0 | 0 | 0 | 0 | 0 |  | Vlastní | Indiv | 0 | 0 |  | Práce |  |  |  | POL1_1
23 | RT-21 | Drobný montažní materiál pro instalaci, místní pospojování apod. | kpl | 1 |  | 0 |  | 0 |  | 0 | 21 | 0 | 0 | 0 | 0 | 0 |  | Vlastní | Indiv | 0 | 0 |  | Práce |  |  |  | POL1_1
24 | RT-22 | Kabelové trasy silových rozvodů. Trasa doplňující. Zde materiál trasy. Kovový žlab 125*50 s,, příslušenstvím. | m | 12 |  | 0 |  | 0 |  | 0 | 21 | 0 | 0 | 0 | 0 | 0 |  | Vlastní | Indiv | 0 | 0 |  | Práce |  |  |  | POL1_1
25 | RT-23 | Kabelové trasy silových rozvodů. Trasa koncová. Zde materiál trasy. Kovový žlab 62*50 s,, příslušenstvím. | m | 48 |  | 0 |  | 0 |  | 0 | 21 | 0 | 0 | 0 | 0 | 0 |  | Vlastní | Indiv | 0 | 0 |  | Práce |  |  |  | POL1_1
26 | RT-24 | Kabelové trasy silových rozvodů. Trasa koncová. Zde materiál trasy. Kovový žlab 40*20 s,, příslušenstvím. | m | 34 |  | 0 |  | 0 |  | 0 | 21 | 0 | 0 | 0 | 0 | 0 |  | Vlastní | Indiv | 0 | 0 |  | Práce |  |  |  | POL1_1
27 | RT-25 | Trubka pro instalaci pod omítku nebo pod obklad v koncových trasách. Pro ~3-5 kabelů. | m | 12 |  | 0 |  | 0 |  | 0 | 21 | 0 | 0 | 0 | 0 | 0 |  | Vlastní | Indiv | 0 | 0 |  | Práce |  |  |  | POL1_1
28 | RT-26 | Trubka pro instalaci pod omítku nebo pod obklad v koncových trasách. Pro ~1-2 kabely. | m | 12 |  | 0 |  | 0 |  | 0 | 21 | 0 | 0 | 0 | 0 | 0 |  | Vlastní | Indiv | 0 | 0 |  | Práce |  |  |  | POL1_1
29 | RT-27 | Požární přepážky nebo ucpávky s požární odolností EI60/DP1 v PP, EI45 v NP a EI30 v PNP, podrobněji,, a více viz PBŘ. | ks | 1 |  | 0 |  | 0 |  | 0 | 21 | 0 | 0 | 0 | 0 | 0 |  | Vlastní | Indiv | 0 | 0 |  | Práce |  |  |  | POL1_1
30 | RT-28 | Software PLC s plným řízením tahů. | ks | 1 |  | 0 |  | 0 |  | 0 | 21 | 0 | 0 | 0 | 0 | 0 |  | Vlastní | Indiv | 0 | 0 |  | Práce |  |  |  | POL1_1
31 | RT-29 | Software programovatelného bezpečnostního relé. | ks | 1 |  | 0 |  | 0 |  | 0 | 21 | 0 | 0 | 0 | 0 | 0 |  | Vlastní | Indiv | 0 | 0 |  | Práce |  |  |  | POL1_1
32 | RT-30 | Software dotykového panelu, s plným ovládáním a plnou vizualizací dat. | ks | 1 |  | 0 |  | 0 |  | 0 | 21 | 0 | 0 | 0 | 0 | 0 |  | Vlastní | Indiv | 0 | 0 |  | Práce |  |  |  | POL1_1
33 | RT-31 | Montáž – příprava pracoviště a dotčených prostor na instalaci rozvodů | kpl. | 1 |  | 0 |  | 0 |  | 0 | 21 | 0 | 0 | 0 | 0 | 0 |  | Vlastní | Indiv | 0 | 0 |  | Práce |  |  |  | POL1_1
34 | RT-32 | Montáž – kabelové trasy | kpl. | 1 |  | 0 |  | 0 |  | 0 | 21 | 0 | 0 | 0 | 0 | 0 |  | Vlastní | Indiv | 0 | 0 |  | Práce |  |  |  | POL1_1
35 | RT-33 | Montáž – kabely v kabelových trasách | kpl. | 1 |  | 0 |  | 0 |  | 0 | 21 | 0 | 0 | 0 | 0 | 0 |  | Vlastní | Indiv | 0 | 0 |  | Práce |  |  |  | POL1_1
36 | RT-34 | Montáž – komponenty | kpl. | 1 |  | 0 |  | 0 |  | 0 | 21 | 0 | 0 | 0 | 0 | 0 |  | Vlastní | Indiv | 0 | 0 |  | Práce |  |  |  | POL1_1
37 | RT-35 | Montáž – zapojení komponentů | kpl. | 1 |  | 0 |  | 0 |  | 0 | 21 | 0 | 0 | 0 | 0 | 0 |  | Vlastní | Indiv | 0 | 0 |  | Práce |  |  |  | POL1_1
38 | RT-36 | Montáž – oživení komponentů | kpl. | 1 |  | 0 |  | 0 |  | 0 | 21 | 0 | 0 | 0 | 0 | 0 |  | Vlastní | Indiv | 0 | 0 |  | Práce |  |  |  | POL1_1
39 | RT-37 | Montáž – oživení celého systému | kpl. | 1 |  | 0 |  | 0 |  | 0 | 21 | 0 | 0 | 0 | 0 | 0 |  | Vlastní | Indiv | 0 | 0 |  | Práce |  |  |  | POL1_1
40 | RT-38 | Montáž – dokončovací práce, kontroly funkcí, štítky, popisy, apod. | kpl. | 1 |  | 0 |  | 0 |  | 0 | 21 | 0 | 0 | 0 | 0 | 0 |  | Vlastní | Indiv | 0 | 0 |  | Práce |  |  |  | POL1_1
41 | RT-39 | Provedení funkční zkoušky | ks | 1 |  | 0 |  | 0 |  | 0 | 21 | 0 | 0 | 0 | 0 | 0 |  | Vlastní | Indiv | 0 | 0 |  | Práce |  |  |  | POL1_1
42 | RT-40 | Revize el. rozvodů a zařízení táto části | ks | 1 |  | 0 |  | 0 |  | 0 | 21 | 0 | 0 | 0 | 0 | 0 |  | Vlastní | Indiv | 0 | 0 |  | Práce |  |  |  | POL1_1
43 | RT-41 | Koordinace se stavbyvedoucím a dotčenými ostatními profesemi | ks | 1 |  | 0 |  | 0 |  | 0 | 21 | 0 | 0 | 0 | 0 | 0 |  | Vlastní | Indiv | 0 | 0 |  | Práce |  |  |  | POL1_1
44 | RT-42 | Doprava materiálu | ks | 1 |  | 0 |  | 0 |  | 0 | 21 | 0 | 0 | 0 | 0 | 0 |  | Vlastní | Indiv | 0 | 0 |  | Práce |  |  |  | POL1_1
45 | RT-43 | Lešení | ks | 1 |  | 0 |  | 0 |  | 0 | 21 | 0 | 0 | 0 | 0 | 0 |  | Vlastní | Indiv | 0 | 0 |  | Práce |  |  |  | POL1_1
46 | RT-44 | Proškolení – předvedení | ks | 1 |  | 0 |  | 0 |  | 0 | 21 | 0 | 0 | 0 | 0 | 0 |  | Vlastní | Indiv | 0 | 0 |  | Práce |  |  |  | POL1_1
47 | RT-45 | Zhotovení projektové dokumentace dodavatele a DSPS | ks | 1 |  | 0 |  | 0 |  | 0 | 21 | 0 | 0 | 0 | 0 | 0 |  | Vlastní | Indiv | 0 | 0 |  | Práce |  |  |  | POL1_1
Díl: | 04 | Rozvody z RR |  |  |  | 0 |  | 0 |  | 0 |  | 0 |  | 0 |  | 0 |  |  |  |  | 0 | [5 empty] | DIL
48 | RR-1 | Ovládací panel DP1 přenosný pro ovládání osvětlení, pracovního osvětlení na pódiu a spínáných,, zásuvek scénického osvětlení. Plný přístup k informacím dat spracovávaných v PLC. Vizualuzace všech | kpl | 1 |  | 0 |  | 0 |  | 0 | 21 | 0 | 0 | 0 | 0 | 0 |  | Vlastní | Indiv | 0 | 0 |  | Práce |  |  |  | POL1_1
|  | procesů v kombinaci se světelným pultem scénického osvětlení. 8ks podsvětlených tlačítek, 1ks vypinač, 7" (18cm) úhlopříčka dotykový panel, barevný, rozlišení 800×480, s komunikačním portem ETH umožňující přímou komunikaci s PLC, v odolném provedení umožnující přenos na přípojné místo v hledišti. Včetně flexibilního kabelu 7m a multikonemtoru. | [24 empty] | POP | procesů v kombinaci se světelným pultem scénického osvětlení. 8ks podsvětlených tlačítek, 1ks vypinač, 7" (18cm) úhlopříčka dotykový panel, barevný, rozlišení 800×480, s komunikačním portem ETH umožňující přímou komunikaci s PLC, v odolném provedení umožnující přenos na přípojné místo v hledišti. Včetně flexibilního kabelu 7m a multikonemtoru.
49 | RR-2 | DMX RDM AP vysílač 2x a DMX RDM přijímač 3x (GDMX ve schema), vysílače na jev., přijímače 512 DMX,, kanálů na každou osv. baterii tahů po kuse, včetně upěvňovacího příslušenství, konektorů a napáječů. | kpl | 1 |  | 0 |  | 0 |  | 0 | 21 | 0 | 0 | 0 | 0 | 0 |  | Vlastní | Indiv | 0 | 0 |  | Práce |  |  |  | POL1_1
50 | RR-3 | Kabel LSZH Cu 24x0,5, slaněný | m | 68 |  | 0 |  | 0 |  | 0 | 21 | 0 | 0 | 0 | 0 | 0 |  | Vlastní | Indiv | 0 | 0 |  | Práce |  |  |  | POL1_1
51 | RR-4 | Kabel pro DMX komunikaci (DMX kabel, 110 Ohm, průměr 6mm, barva: černá) | m | 1034 |  | 0 |  | 0 |  | 0 | 21 | 0 | 0 | 0 | 0 | 0 |  | Vlastní | Indiv | 0 | 0 |  | Práce |  |  |  | POL1_1
52 | RR-5 | Software dotykového panelu v DP1 , s plným ovládáním a plnou vizualizací dat. | ks | 1 |  | 0 |  | 0 |  | 0 | 21 | 0 | 0 | 0 | 0 | 0 |  | Vlastní | Indiv | 0 | 0 |  | Práce |  |  |  | POL1_1
Díl: | 05 | Rozvody z RE |  |  |  | 0 |  | 0 |  | 0 |  | 0 |  | 0 |  | 0 |  |  |  |  | 0 | [5 empty] | DIL
53 | RE-01 | Rozvaděč RE dle schema | ks | 1 |  | 0 |  | 0 |  | 0 | 21 | 0 | 0 | 0 | 0 | 0 |  | Vlastní | Indiv | 0 | 0 |  | Práce |  |  |  | POL1_1
54 | RE-02 | Zásuvka 230V~, 16A, plastová, přisazená, v odolném provedení, včetně montážního plechu nebo úchytu. | ks | 22 |  | 0 |  | 0 |  | 0 | 21 | 0 | 0 | 0 | 0 | 0 |  | Vlastní | Indiv | 0 | 0 |  | Práce |  |  |  | POL1_1
55 | RE-03 | Kabel LSZH Cu 3x2,5 | m | 260 |  | 0 |  | 0 |  | 0 | 21 | 0 | 0 | 0 | 0 | 0 |  | Vlastní | Indiv | 0 | 0 |  | Práce |  |  |  | POL1_1
56 | RE-04 | Kabelové trasy silových rozvodů. Trasa koncová. Zde materiál trasy. Kovový žlab 62*50 s,, příslušenstvím. | m | 8 |  | 0 |  | 0 |  | 0 | 21 | 0 | 0 | 0 | 0 | 0 |  | Vlastní | Indiv | 0 | 0 |  | Práce |  |  |  | POL1_1
57 | RE-05 | Kabelové trasy silových rozvodů. Trasa koncová. Zde materiál trasy. Kovový žlab 40*20 s,, příslušenstvím. | m | 24 |  | 0 |  | 0 |  | 0 | 21 | 0 | 0 | 0 | 0 | 0 |  | Vlastní | Indiv | 0 | 0 |  | Práce |  |  |  | POL1_1
58 | RE-06 | Trubka pro instalaci pod omítku nebo pod obklad v koncových trasách. Pro ~3-5 kabelů. | m | 3 |  | 0 |  | 0 |  | 0 | 21 | 0 | 0 | 0 | 0 | 0 |  | Vlastní | Indiv | 0 | 0 |  | Práce |  |  |  | POL1_1
59 | RE-07 | Trubka pro instalaci pod omítku nebo pod obklad v koncových trasách. Pro ~1-2 kabely. | m | 8 |  | 0 |  | 0 |  | 0 | 21 | 0 | 0 | 0 | 0 | 0 |  | Vlastní | Indiv | 0 | 0 |  | Práce |  |  |  | POL1_1
60 | RE-08 | Drobný montažní materiál pro instalaci, místní pospojování apod. | kpl | 1 |  | 0 |  | 0 |  | 0 | 21 | 0 | 0 | 0 | 0 | 0 |  | Vlastní | Indiv | 0 | 0 |  | Práce |  |  |  | POL1_1
61 | RE-09 | Požární přepážky nebo ucpávky s požární odolností EI60/DP1 v PP, EI45 v NP a EI30 v PNP, podrobněji,, a více viz PBŘ. | kpl | 1 |  | 0 |  | 0 |  | 0 | 21 | 0 | 0 | 0 | 0 | 0 |  | Vlastní | Indiv | 0 | 0 |  | Práce |  |  |  | POL1_1
62 | RE-10 | Montáž – příprava pracoviště a dotčených prostor na instalaci rozvodů | kpl. | 1 |  | 0 |  | 0 |  | 0 | 21 | 0 | 0 | 0 | 0 | 0 |  | Vlastní | Indiv | 0 | 0 |  | Práce |  |  |  | POL1_1
63 | RE-11 | Montáž – kabelové trasy | kpl. | 1 |  | 0 |  | 0 |  | 0 | 21 | 0 | 0 | 0 | 0 | 0 |  | Vlastní | Indiv | 0 | 0 |  | Práce |  |  |  | POL1_1
64 | RE-12 | Montáž – kabely v kabelových trasách | kpl. | 1 |  | 0 |  | 0 |  | 0 | 21 | 0 | 0 | 0 | 0 | 0 |  | Vlastní | Indiv | 0 | 0 |  | Práce |  |  |  | POL1_1
65 | RE-13 | Montáž – komponenty | kpl. | 1 |  | 0 |  | 0 |  | 0 | 21 | 0 | 0 | 0 | 0 | 0 |  | Vlastní | Indiv | 0 | 0 |  | Práce |  |  |  | POL1_1
66 | RE-14 | Montáž – zapojení komponentů | kpl. | 1 |  | 0 |  | 0 |  | 0 | 21 | 0 | 0 | 0 | 0 | 0 |  | Vlastní | Indiv | 0 | 0 |  | Práce |  |  |  | POL1_1
67 | RE-15 | Montáž – oživení komponentů | kpl. | 1 |  | 0 |  | 0 |  | 0 | 21 | 0 | 0 | 0 | 0 | 0 |  | Vlastní | Indiv | 0 | 0 |  | Práce |  |  |  | POL1_1
68 | RE-16 | Montáž – oživení celého systému | kpl. | 1 |  | 0 |  | 0 |  | 0 | 21 | 0 | 0 | 0 | 0 | 0 |  | Vlastní | Indiv | 0 | 0 |  | Práce |  |  |  | POL1_1
69 | RE-17 | Montáž – dokončovací práce, kontroly funkcí, štítky, popisy, apod. | kpl. | 1 |  | 0 |  | 0 |  | 0 | 21 | 0 | 0 | 0 | 0 | 0 |  | Vlastní | Indiv | 0 | 0 |  | Práce |  |  |  | POL1_1
70 | RE-18 | Provedení funkční zkoušky | ks | 1 |  | 0 |  | 0 |  | 0 | 21 | 0 | 0 | 0 | 0 | 0 |  | Vlastní | Indiv | 0 | 0 |  | Práce |  |  |  | POL1_1
71 | RE-19 | Revize el. rozvodů a zařízení táto části | ks | 1 |  | 0 |  | 0 |  | 0 | 21 | 0 | 0 | 0 | 0 | 0 |  | Vlastní | Indiv | 0 | 0 |  | Práce |  |  |  | POL1_1
72 | RE-20 | Koordinace se stavbyvedoucím a dotčenými ostatními profesemi | ks | 1 |  | 0 |  | 0 |  | 0 | 21 | 0 | 0 | 0 | 0 | 0 |  | Vlastní | Indiv | 0 | 0 |  | Práce |  |  |  | POL1_1
73 | RE-21 | Doprava materiálu | ks | 1 |  | 0 |  | 0 |  | 0 | 21 | 0 | 0 | 0 | 0 | 0 |  | Vlastní | Indiv | 0 | 0 |  | Práce |  |  |  | POL1_1
74 | RE-22 | Lešení | ks | 1 |  | 0 |  | 0 |  | 0 | 21 | 0 | 0 | 0 | 0 | 0 |  | Vlastní | Indiv | 0 | 0 |  | Práce |  |  |  | POL1_1
75 | RE-23 | Proškolení – předvedení | ks | 1 |  | 0 |  | 0 |  | 0 | 21 | 0 | 0 | 0 | 0 | 0 |  | Vlastní | Indiv | 0 | 0 |  | Práce |  |  |  | POL1_1
76 | RE-24 | Zhotovení projektové dokumentace dodavatele a DSPS | ks | 1 |  | 0 |  | 0 |  | 0 | 21 | 0 | 0 | 0 | 0 | 0 |  | Vlastní | Indiv | 0 | 0 |  | Práce |  |  |  | POL1_1
Díl: | 06 | Svítidla scénického osvětlení a technika |  |  |  | 0 |  | 0 |  | 0 |  | 0 |  | 0 |  | 0 |  |  |  |  | 0 | [5 empty] | DIL
77 | SSC-01 | spot světelná hlava. Zdroj světla MSL™ 550 W Multi-Spectral LED engine. Světelný výkon až 10,075 lm,, , CRI 95+, + - funkce zelené korekce, speciální správa Cpulse™ bez blikání pro HD a UHD kamery. | ks | 3 |  | 0 |  | 0 |  | 0 | 21 | 0 | 0 | 0 | 0 | 0 |  | Vlastní | Indiv | 0 | 0 |  | Práce |  |  |  | POL1_1
|  | Rozsah zoomu 7° - 49°. Efekty - Rotační gobo kolo, animační kolo, rámovací okenice, 6-fazetový rotační hranol | [24 empty] | POP | Rozsah zoomu 7° - 49°. Efekty - Rotační gobo kolo, animační kolo, rámovací okenice, 6-fazetový rotační hranol
78 | SSC-02 | Wash světelná hlava. Vlastnosti: 280W proprietární RGB a teplá bílá LED poskytující vysoké hodnoty, CRI, TLCI, TM30 7,6° až 43° lineární zoom s vynikající rovnoměrností Art-net a WDMX na desce. ZDROJ | ks | 18 |  | 0 |  | 0 |  | 0 | 21 | 0 | 0 | 0 | 0 | 0 |  | Vlastní | Indiv | 0 | 0 |  | Práce |  |  |  | POL1_1
|  | SVĚTLA Zdroj: 280W RGB + teplá bílá LED CCT: @plných 6 000K Světelný tok: (7,6°) 2'888 lm - (43°) 3'038lm @plný. OPTIKA Zvětšení: 7,6° - 43° motorizovaný lineární zoom | [24 empty] | POP | SVĚTLA Zdroj: 280W RGB + teplá bílá LED CCT: @plných 6 000K Světelný tok: (7,6°) 2'888 lm - (43°) 3'038lm @plný. OPTIKA Zvětšení: 7,6° - 43° motorizovaný lineární zoom
|  | Průměr objektivu: 125mm Typ objektivu: vysoce kvalitní optika skleněné čočky. BAREVNÝ SYSTÉM Míchání barev: RGB + teplá bílá CCT: CCT ovládání, +/- zelená korekce, wolframová emulace Bílé předvolby: 2 800 K – 8 000K. ŘÍZENÍ Protokoly: DMX512, RDM, Art-Net, W-DMX | [24 empty] | POP | Průměr objektivu: 125mm Typ objektivu: vysoce kvalitní optika skleněné čočky. BAREVNÝ SYSTÉM Míchání barev: RGB + teplá bílá CCT: CCT ovládání, +/- zelená korekce, wolframová emulace Bílé předvolby: 2 800 K – 8 000K. ŘÍZENÍ Protokoly: DMX512, RDM, Art-Net, W-DMX
|  | DMX kanály: 13/15/16/18/22/23/27kanál. | [24 empty] | POP
79 | SSC-03 | Spot profil světelná hlava. Zdroj světla MSL™ 550 W Multi-Spectral LED engine. Světelný výkon až 10, , ,075 lm, CRI 95+, + - funkce zelené korekce, speciální správa Cpulse™ bez blikání pro HD a UHD | ks | 3 |  | 0 |  | 0 |  | 0 | 21 | 0 | 0 | 0 | 0 | 0 |  | Vlastní | Indiv | 0 | 0 |  | Práce |  |  |  | POL1_1
|  | kamery. Rozsah zoomu 7° - 49°. Efekty - Rotační gobo kolo, animační kolo, rámovací okenice, 6-fazetový rotační hranol | [24 empty] | POP | kamery. Rozsah zoomu 7° - 49°. Efekty - Rotační gobo kolo, animační kolo, rámovací okenice, 6-fazetový rotační hranol
80 | SSC-04 | pevný profil pevné svítidlo. vysoce kvalitní elipsoidní LED pro míchání šesti barev., Vlastnosti:Lineární bílá CCT od 2 800 K do 10 000 K s CRI až 97. Řízení barev RGB / CMY / HSI / XY | ks | 10 |  | 0 |  | 0 |  | 0 | 21 | 0 | 0 | 0 | 0 | 0 |  | Vlastní | Indiv | 0 | 0 |  | Práce |  |  |  | POL1_1
|  | / RAW šestibarevného pole LED pro snadný přístup k jakékoli požadované barvě. ZDROJ SVĚTLA | [24 empty] | POP
|  | Zdroj: Luxeon-C; 96x3W 6 barevných vlastních LED zdrojů (červená, zelená, modrá, královská modrá, mátová, PC jantarová) CCT: @plných 5 000K Světelný tok: (5°) 3,805 1m; (10°) 4,790 1m; (14°) 5,047 1m; (19°) 5'380 1m; (26°) 6,681 1m; (36°) 6,814 1m; (50°) 5,773 1m; (70°) 7,430lm @plný Světelný tok: (zoom 15°-30°) (min. úhel) 5'290 lm; (max úhel) 6'664 lm - (zoom 25°-50°) (min. úhel) 7'042 lm; (max. úhel) 9'817 @plný. OPTIKA Typ objektivu: vysoce kvalitní optika skleněné čočky Doplňková optika: volitelně 5° / 10° / 14° / 19° / 26° / 36° / 50° / 70° / zoom 15°-30° / zoom 25°-50°. BAREVNÝ SYSTÉM Míchání barev: RGB, Royal Blue, Mint, PC Amber CCT: CCT ovládání, +/- zelená korekce, wolframová emulace Bílé předvolby: 2 800 K ~ 10 000K. ŘÍZENÍ Protokoly: DMX512, RDM. | [24 empty] | POP | Zdroj: Luxeon-C; 96x3W 6 barevných vlastních LED zdrojů (červená, zelená, modrá, královská modrá, mátová, PC jantarová) CCT: @plných 5 000K Světelný tok: (5°) 3,805 1m; (10°) 4,790 1m; (14°) 5,047 1m; (19°) 5'380 1m; (26°) 6,681 1m; (36°) 6,814 1m; (50°) 5,773 1m; (70°) 7,430lm @plný Světelný tok: (zoom 15°-30°) (min. úhel) 5'290 lm; (max úhel) 6'664 lm - (zoom 25°-50°) (min. úhel) 7'042 lm; (max. úhel) 9'817 @plný. OPTIKA Typ objektivu: vysoce kvalitní optika skleněné čočky Doplňková optika: volitelně 5° / 10° / 14° / 19° / 26° / 36° / 50° / 70° / zoom 15°-30° / zoom 25°-50°. BAREVNÝ SYSTÉM Míchání barev: RGB, Royal Blue, Mint, PC Amber CCT: CCT ovládání, +/- zelená korekce, wolframová emulace Bílé předvolby: 2 800 K ~ 10 000K. ŘÍZENÍ Protokoly: DMX512, RDM.
81 | SSC-05 | pevný wash. EclFresnel TW je pokročilá LED náhrada tradičních 1 000W Fresnelových výbojek. Nabízí, míchání 6 barev, poskytující vysoce přesnou reprodukci bílého spektra od 2 800 K do 10 000 K s | ks | 8 |  | 0 |  | 0 |  | 0 | 21 | 0 | 0 | 0 | 0 | 0 |  | Vlastní | Indiv | 0 | 0 |  | Práce |  |  |  | POL1_1
|  | vysokým CRI a rozsáhlou reprodukcí barev. ZDROJ SVĚTLA Zdroj: 260W 6 barevných vlastních LED zdrojů (červená, oranžová, zelená, královská modrá, modrá, limetková) | [24 empty] | POP | vysokým CRI a rozsáhlou reprodukcí barev. ZDROJ SVĚTLA Zdroj: 260W 6 barevných vlastních LED zdrojů (červená, oranžová, zelená, královská modrá, modrá, limetková)
|  | CCT: 2 800 K ~ 10 000K Světelný tok: (17°) 4'653 lm - (57°) 7'896lm @plný. OPTIKA Zvětšení: 17° - 57° poloviční vrcholový úhel Průměr objektivu: 8'' – 200mm Typ objektivu: Fresnelův zoomový objektiv. | [24 empty] | POP | CCT: 2 800 K ~ 10 000K Světelný tok: (17°) 4'653 lm - (57°) 7'896lm @plný. OPTIKA Zvětšení: 17° - 57° poloviční vrcholový úhel Průměr objektivu: 8'' – 200mm Typ objektivu: Fresnelův zoomový objektiv.
82 | SSC-06 | Spot pohyblivá hlava LED reflektor navržený jako náhrada 700W výbojkového svítidla v divadlech,, koncertních sálech a na řadě dalších míst. ZDROJ SVĚTLA Zdroj: 180W vysoce výkonná bílá LED CCT: 6, | ks | 8 |  | 0 |  | 0 |  | 0 | 21 | 0 | 0 | 0 | 0 | 0 |  | Vlastní | Indiv | 0 | 0 |  | Práce |  |  |  | POL1_1
|  | 800K světelný tok: 7'518lm. OPTIKA Zvětšení: 8-40° motorizovaný lineární zoom Typ objektivu: vysoce kvalitní optika skleněné čočky. DYNAMICKÉ EFEKTY | [24 empty] | POP | 800K světelný tok: 7'518lm. OPTIKA Zvětšení: 8-40° motorizovaný lineární zoom Typ objektivu: vysoce kvalitní optika skleněné čočky. DYNAMICKÉ EFEKTY
|  | Rotující goba: 7 rotující goba + otevřené, zaměnitelné, indexování. | [24 empty] | POP
83 | SSC-07 | Lineární cyclorama a světlomet s měkkými okraji, navržený v překvapivě nízkém profilu, aby vyhovoval, aplikacím na přední i koncové scéně a nabízí ve své kategorii bezprecedentní úroveň jasu. ZDROJ | ks | 12 |  | 0 |  | 0 |  | 0 | 21 | 0 | 0 | 0 | 0 | 0 |  | Vlastní | Indiv | 0 | 0 |  | Práce |  |  |  | POL1_1
|  | SVĚTLA Zdroj: 330W RGB + teplá bílá S ětelný tok: (s filtrem 40°x80° na desce) 27'342lm @plný Lux: @1 m ke stěně a 1,5 m výška @plný (se standardním filtrem 40°x80°) 1'240 lx - (se 40° filtrem) 2'610 lx - (s filtrem 10°x60°) 3'110 lx - (s filtrem 30°x60°) 2'880lx. OPTIKA Úhel paprsku: (VxV) 40°x80°. BAREVNÝ SYSTÉM Míchání barev: RGB + teplá bílá. | [24 empty] | POP | SVĚTLA Zdroj: 330W RGB + teplá bílá S ětelný tok: (s filtrem 40°x80° na desce) 27'342lm @plný Lux: @1 m ke stěně a 1,5 m výška @plný (se standardním filtrem 40°x80°) 1'240 lx - (se 40° filtrem) 2'610 lx - (s filtrem 10°x60°) 3'110 lx - (s filtrem 30°x60°) 2'880lx. OPTIKA Úhel paprsku: (VxV) 40°x80°. BAREVNÝ SYSTÉM Míchání barev: RGB + teplá bílá.
84 | SSC-08 | Pevné svítidlo, pokročilá LED náhrada tradičních 650W Fresnelových výbojek s 6-ti barevným mícháním, poskytujícím vysoce přesnou reprodukci bílého spektra od 2 800 K do 10 000 K. ZDROJ SVĚTLA Zdroj: | ks | 6 |  | 0 |  | 0 |  | 0 | 21 | 0 | 0 | 0 | 0 | 0 |  | Vlastní | Indiv | 0 | 0 |  | Práce |  |  |  | POL1_1
|  | 130W 6 barevných vlastních LED zdrojů (červená, oranžová, zelená, královská modrá, modrá, limetková) CCT: 2 800 K – 10 000K Světelný tok: (15,5°) 1'610 lm - (55°) 2'952lm @plný. OPTIKA Zvětšení: 15,5° - 55° poloviční vrcholový úhel . | [24 empty] | POP | 130W 6 barevných vlastních LED zdrojů (červená, oranžová, zelená, královská modrá, modrá, limetková) CCT: 2 800 K – 10 000K Světelný tok: (15,5°) 1'610 lm - (55°) 2'952lm @plný. OPTIKA Zvětšení: 15,5° - 55° poloviční vrcholový úhel .
85 | SSC-09 | PAR zoom svítidlo, Vlastnosti: 12x10W RGBW/FC LED Široký rozsah zoomu od 10° - 60° (zoom 1:6). ZDROJ, SVĚTLA Zdroj: 12x10W LED RGBW / FC, Světelný tok: (10°) 1'450 lm – (60°) 1'786lm. OPTIKA Zvětšení: | ks | 23 |  | 0 |  | 0 |  | 0 | 21 | 0 | 0 | 0 | 0 | 0 |  | Vlastní | Indiv | 0 | 0 |  | Práce |  |  |  | POL1_1
|  | 10° - 60° motorizovaný lineární zoom Typ objektivu: plankonvexní dráha čočky. BAREVNÝ SYSTÉM Míchání barev: RGBW / FC.. | [24 empty] | POP | 10° - 60° motorizovaný lineární zoom Typ objektivu: plankonvexní dráha čočky. BAREVNÝ SYSTÉM Míchání barev: RGBW / FC..
86 | SSC-10 | Plošné svítidlo, Vlastnosti: 370W RGB + zdroj Warm White LED (napájený @ 220W). ZDROJ SVĚTLA Zdroj:, 370W RGB + teplé bílé LED (napájené @ 220W) Světelný tok: 17'109lm @4 000 K s LD filtrem Lux: | ks | 4 |  | 0 |  | 0 |  | 0 | 21 | 0 | 0 | 0 | 0 | 0 |  | Vlastní | Indiv | 0 | 0 |  | Práce |  |  |  | POL1_1
|  | @4000K, 265lx @5 m. OPTIKA Úhel paprsku: 102° Úhel pole: 158°. BAREVNÝ SYSTÉM Ovládání barev: XY, CCT, RGBW, Gel, HSI, emulace zdroje, barevná makra, CTO pro barvy Míchání barev: RGB + teplá bílá. | [24 empty] | POP | @4000K, 265lx @5 m. OPTIKA Úhel paprsku: 102° Úhel pole: 158°. BAREVNÝ SYSTÉM Ovládání barev: XY, CCT, RGBW, Gel, HSI, emulace zdroje, barevná makra, CTO pro barvy Míchání barev: RGB + teplá bílá.
87 | SSC-11 | Pracovní osvětlení - Svítidlo LED pro plošné osvětlení vhodné do divadel, 230V~, 168W, 4000K s Ra>85, , 17000lm, každé svítidlo s 4x kvalitním LED čípem OSRAM s životností min. 50000 hodin, vyzař.úhel | ks | 4 |  | 0 |  | 0 |  | 0 | 21 | 0 | 0 | 0 | 0 | 0 |  | Vlastní | Indiv | 0 | 0 |  | Práce |  |  |  | POL1_1
|  | 110°, min. IP20 vhodné do divadel, řízení DMX512/DALI, neblikavý, tzv. flickerfree, algoritmus řízení umožňuje použití svítidel i v prostorech, které jsou snímány profesionálními televizními či filmovými kamerami, automatické teplotní omezení výkonu, černé provedení, včetně držáku svítidla a přívodní šňůry. | [24 empty] | POP | 110°, min. IP20 vhodné do divadel, řízení DMX512/DALI, neblikavý, tzv. flickerfree, algoritmus řízení umožňuje použití svítidel i v prostorech, které jsou snímány profesionálními televizními či filmovými kamerami, automatické teplotní omezení výkonu, černé provedení, včetně držáku svítidla a přívodní šňůry.
88 | SSC-12 | Svítidlo do kavárny v 1np. – Pevný světlomet - náhrada LED za standardní wolframový 300W Fresnel., ZDROJ SVĚTLA Zdroj: 40W LED diody CCT: (TU) 3 000 K - (DY) 5 000K Světelný tok: (TU) (20°) 856 lm; | ks | 4 |  | 0 |  | 0 |  | 0 | 21 | 0 | 0 | 0 | 0 | 0 |  | Vlastní | Indiv | 0 | 0 |  | Práce |  |  |  | POL1_1
|  | (64°) 2'183lm @plný. OPTIKA Zvětšení: 20° - 64° poloviční vrcholový úhel Průměr objektivu: 3,93" – 100mm. | [24 empty] | POP | (64°) 2'183lm @plný. OPTIKA Zvětšení: 20° - 64° poloviční vrcholový úhel Průměr objektivu: 3,93" – 100mm.
89 | SSC-13 | Svítidlo do kavárny v 1np. – Pevný světlomet - pokročilá LED náhrada za tradiční 300W Fresnelovy, výbojky. ZDROJ SVĚTLA Zdroj: 70W RGB + limetkové LED CCT: 2 800 K – 8000K Světelný tok: (24°) 151 | ks | 5 |  | 0 |  | 0 |  | 0 | 21 | 0 | 0 | 0 | 0 | 0 |  | Vlastní | Indiv | 0 | 0 |  | Práce |  |  |  | POL1_1
|  | lm - (82°) 732lm @plný. OPTIKA Zvětšení: 24° - 82° poloviční vrcholový úhel Průměr objektivu: 3,93" – 100mm. | [24 empty] | POP | lm - (82°) 732lm @plný. OPTIKA Zvětšení: 24° - 82° poloviční vrcholový úhel Průměr objektivu: 3,93" – 100mm.
90 | SSC-14 | Mixážní pult scénického osvětlení - Řízení v reálném čase pro 4 096 parametrů v kombinaci se, softwarem grandMA3 onPC – předinstalovaným na vestavěné základní desce MA Command sekce stejná jako | ks | 1 |  | 0 |  | 0 |  | 0 | 21 | 0 | 0 | 0 | 0 | 0 |  | Vlastní | Indiv | 0 | 0 |  | Práce |  |  |  | POL1_1
|  | grandMA3 onPC command wing, 29 otočný RGB podsvícený kodér, 5 duálních kodérů, 10 motorizovaných 60 mm faderů, 40 samostatných přehrání, 16 přiřaditelných x-klíčů, 2 motorizované A/B fadery 100 mm, 1 Vodorovné kolo, Individuálně podsvícené a stmívatelné tiché (bez kliknutí) klávesy. Konektivita: 1 x IEC-60320 C14 kabel, 2 x RJ45, 2 x DMX512-A Out (5pin XLR samice), 1 x DMX512-A In (5pin XLR samec), 1 x MIDI In (5pin DIN samice), 1 x MIDI Out (5pin DIN samice), 1 x Lineární časový kód (3pin XLR samice), 1 x Audio In (mini jack 3,5 mm), 1 x Audio Out (mini jack 3,5 mm), 1 x GPI General Purpose Interface (D-SUB DE9 samice) pro dálkové ovládání, 4 x DisplayPort 1.2 pro externí obrazovky, 2 x USB 2.0 (typ A), 2 x USB 3.0 (typ A), 1 x LED stolní světlo (4pin XLR samice). | [24 empty] | POP | grandMA3 onPC command wing, 29 otočný RGB podsvícený kodér, 5 duálních kodérů, 10 motorizovaných 60 mm faderů, 40 samostatných přehrání, 16 přiřaditelných x-klíčů, 2 motorizované A/B fadery 100 mm, 1 Vodorovné kolo, Individuálně podsvícené a stmívatelné tiché (bez kliknutí) klávesy. Konektivita: 1 x IEC-60320 C14 kabel, 2 x RJ45, 2 x DMX512-A Out (5pin XLR samice), 1 x DMX512-A In (5pin XLR samec), 1 x MIDI In (5pin DIN samice), 1 x MIDI Out (5pin DIN samice), 1 x Lineární časový kód (3pin XLR samice), 1 x Audio In (mini jack 3,5 mm), 1 x Audio Out (mini jack 3,5 mm), 1 x GPI General Purpose Interface (D-SUB DE9 samice) pro dálkové ovládání, 4 x DisplayPort 1.2 pro externí obrazovky, 2 x USB 2.0 (typ A), 2 x USB 3.0 (typ A), 1 x LED stolní světlo (4pin XLR samice).
91 | SSC-15 | 24“ LCD monitor multidotykový, Full HD 1920x1080, VA, LED, 6ms, 250cd/m2, 3000:1, HDMI, DVI-D,, Display Port, VESA, Repro. | ks | 2 |  | 0 |  | 0 |  | 0 | 21 | 0 | 0 | 0 | 0 | 0 |  | Vlastní | Indiv | 0 | 0 |  | Práce |  |  |  | POL1_1
92 | SSC-16 | Digitální ethernetový převodník s výstupy na DMX protokol s čtyřmi DMX (4x DMX 512A) výstupy s, možností volby universů.Musí být konfigurovatelné z grafického prostředí osvětlovacího pultu, Musí | ks | 1 |  | 0 |  | 0 |  | 0 | 21 | 0 | 0 | 0 | 0 | 0 |  | Vlastní | Indiv | 0 | 0 |  | Práce |  |  |  | POL1_1
|  | být schopen pracovat s daty s minimálně čtyřmi nejrozšířenějšími protokoly, Musí mít možnost nastavení přes přední obrazovku na předním panelu přístroje, kde zároveň poskytuje informace o stavu zařízení. Musí být schopen ovládání přes další externí software z PC a jeho ukládání nastavení a editace.Musí být vybaven dostatečně výkonným procesorem a ethernetovým připojením 1000Mbit/s. Musí být plně kompatibilní s RDM , Provozní napětí / Napájecí napětí 100-240V, 50/60 Hz, Příkon max. 10VA, Maximální rozměry 207 x 184 x 43 mm, (šířka x hloubka x výška) -1RU,Maximální hmotnost 1 kg, Konektory 1 x powerCON TRUE1, 1 x etherCON / RJ45, 4 x DMX-512-A OUT (zásuvka 5pin XLR), 1 x USB 2.0 (typ A). | [24 empty] | POP | být schopen pracovat s daty s minimálně čtyřmi nejrozšířenějšími protokoly, Musí mít možnost nastavení přes přední obrazovku na předním panelu přístroje, kde zároveň poskytuje informace o stavu zařízení. Musí být schopen ovládání přes další externí software z PC a jeho ukládání nastavení a editace.Musí být vybaven dostatečně výkonným procesorem a ethernetovým připojením 1000Mbit/s. Musí být plně kompatibilní s RDM , Provozní napětí / Napájecí napětí 100-240V, 50/60 Hz, Příkon max. 10VA, Maximální rozměry 207 x 184 x 43 mm, (šířka x hloubka x výška) -1RU,Maximální hmotnost 1 kg, Konektory 1 x powerCON TRUE1, 1 x etherCON / RJ45, 4 x DMX-512-A OUT (zásuvka 5pin XLR), 1 x USB 2.0 (typ A).
93 | SSC-17 | DMX splitter s podporou RDMVstupní konektory DMX - 1× XLR Neutrik 5 pin, male, pozlacený, Výstupní, konektory DMX - 10× XLR Neutrik 5 pin female (Output) + 1× XLR Neutrik 5 pin female (Thru), Opticky | ks | 5 |  | 0 |  | 0 |  | 0 | 21 | 0 | 0 | 0 | 0 | 0 |  | Vlastní | Indiv | 0 | 0 |  | Práce |  |  |  | POL1_1
|  | izolovaný vstup s LED indikací, 120? ukončení DMX linky | [24 empty] | POP
|  | 10 opticky izolovaných výstupů (až do 1000 V), Podpora RDM, Přepěťová ochrana DMX vstupu i výstupů | [24 empty] | POP
|  | DMX in / out LED indikace, Napájení AC 100 – 255V / 50-60Hz / max.15W,PowerCon vstupní konektor, 1,8m s UniSchuko koncovkou, Racková modifikace, výška 1U, Rozměry max. 482,5 × 44,5 × 130 mm, Hmotnost max. 2,1 kg. | [24 empty] | POP | DMX in / out LED indikace, Napájení AC 100 – 255V / 50-60Hz / max.15W,PowerCon vstupní konektor, 1,8m s UniSchuko koncovkou, Racková modifikace, výška 1U, Rozměry max. 482,5 × 44,5 × 130 mm, Hmotnost max. 2,1 kg.
94 | SSC-18 | Propojovací kabeláž DMX DMX kabel, 110 Ohm, průměr 6mm, barva: černá) včetně konektorů | kpl | 1 |  | 0 |  | 0 |  | 0 | 21 | 0 | 0 | 0 | 0 | 0 |  | Vlastní | Indiv | 0 | 0 |  | Práce |  |  |  | POL1_1
95 | SSC-19 | Bezpečnostní lanko s karabinou | kpl | 1 |  | 0 |  | 0 |  | 0 | 21 | 0 | 0 | 0 | 0 | 0 |  | Vlastní | Indiv | 0 | 0 |  | Práce |  |  |  | POL1_1
96 | SSC-20 | Držáky scénických svítidel na trubku pr. 57 mm | kpl | 1 |  | 0 |  | 0 |  | 0 | 21 | 0 | 0 | 0 | 0 | 0 |  | Vlastní | Indiv | 0 | 0 |  | Práce |  |  |  | POL1_1
97 | SSC-21 | Držáka scénických svítidel dvoukloubové na trubku 57mm | kpl | 1 |  | 0 |  | 0 |  | 0 | 21 | 0 | 0 | 0 | 0 | 0 |  | Vlastní | Indiv | 0 | 0 |  | Práce |  |  |  | POL1_1
98 | SSC-22 | Konektory DMX | kpl | 1 |  | 0 |  | 0 |  | 0 | 21 | 0 | 0 | 0 | 0 | 0 |  | Vlastní | Indiv | 0 | 0 |  | Práce |  |  |  | POL1_1
Díl: | 07 | Rozvody z RF |  |  |  | 0 |  | 0 |  | 0 |  | 0 |  | 0 |  | 0 |  |  |  |  | 0 | [5 empty] | DIL
99 | RF-01 | Svítidlo LED zapuštěné, mikroprizmatický kryt, UGR<19, 1x 44 W, 5100 lm, Ra 80, 4000K, s DALI, ACU,, 3h, ve specifikaci svítidlo označené FDN. | ks | 1 |  | 0 |  | 0 |  | 0 | 21 | 0 | 0 | 0 | 0 | 0 |  | Vlastní | Indiv | 0 | 0 |  | Práce |  |  |  | POL1_1
100 | RF-02 | Svítidlo LED kruhové designové, přisazené, O 400mm, 1x 28 W, 3300 lm, Ra 80, 4000K, s DALI, ve,, specifikaci svítidlo označené KD. | ks | 6 |  | 0 |  | 0 |  | 0 | 21 | 0 | 0 | 0 | 0 | 0 |  | Vlastní | Indiv | 0 | 0 |  | Práce |  |  |  | POL1_1
Díl: | 08 | Rozvody z RS01 |  |  |  | 0 |  | 0 |  | 0 |  | 0 |  | 0 |  | 0 |  |  |  |  | 0 | [5 empty] | DIL
101 | RS01-01 | Rozvaděč RS01 dle schema | ks | 1 |  | 0 |  | 0 |  | 0 | 21 | 0 | 0 | 0 | 0 | 0 |  | Vlastní | Indiv | 0 | 0 |  | Práce |  |  |  | POL1_1
102 | RS01-02 | Svítidlo LED čtvercové přisazené, mikroprizmatický kryt, IP40, 1x 23 W, 3200 lm, Ra 80, 4000K, ve,, specifikaci svítidlo označené H. Spuštění na úroveň žebra. | ks | 44 |  | 0 |  | 0 |  | 0 | 21 | 0 | 0 | 0 | 0 | 0 |  | Vlastní | Indiv | 0 | 0 |  | Práce |  |  |  | POL1_1
103 | RS01-03 | Svítidlo LED přisazené, opálový kryt, IP54, 1x 25 W, 3800 lm, Ra 80, 4000K, ve specifikaci svítidlo,, označené I. Spuštění na úroveň žebra. | ks | 40 |  | 0 |  | 0 |  | 0 | 21 | 0 | 0 | 0 | 0 | 0 |  | Vlastní | Indiv | 0 | 0 |  | Práce |  |  |  | POL1_1
104 | RS01-04 | Svítidlo LED přisazené, prachotěsné, opálový PC kryt, IK08, IP 65, 1x 38 W, 4900 lm, Ra 80, 4000K,,, ve specifikaci svítidlo označené J. | ks | 11 |  | 0 |  | 0 |  | 0 | 21 | 0 | 0 | 0 | 0 | 0 |  | Vlastní | Indiv | 0 | 0 |  | Práce |  |  |  | POL1_1
105 | RS01-05 | Svítidlo LED přisazené, opálový PMMA kryt, IP 44, průměr 285mm, 1x 20 W, 2000 lm, Ra 80, 4000K, ve,, specifikaci svítidlo označené C. | ks | 7 |  | 0 |  | 0 |  | 0 | 21 | 0 | 0 | 0 | 0 | 0 |  | Vlastní | Indiv | 0 | 0 |  | Práce |  |  |  | POL1_1
106 | RS01-06 | Svítidlo nouzové přisazené LED, optika pro únikové cesty, 1x 1,1 W, 250 lm, Ra 80, 6500K, 3h, ve,, specifikaci svítidlo označené N1 | ks | 4 |  | 0 |  | 0 |  | 0 | 21 | 0 | 0 | 0 | 0 | 0 |  | Vlastní | Indiv | 0 | 0 |  | Práce |  |  |  | POL1_1
107 | RS01-07 | Svítidlo nouzové přisazené LED, univerzální optika, 1x 1,1 W, 250 lm, Ra 80, 6500K, 3h, ve,, specifikaci svítidlo označené N2 | ks | 7 |  | 0 |  | 0 |  | 0 | 21 | 0 | 0 | 0 | 0 | 0 |  | Vlastní | Indiv | 0 | 0 |  | Práce |  |  |  | POL1_1
108 | RS01-08 | Svítidlo nouzové přisazené LED EXIT P s praporkem, 1x 1 W, 90 lm, Ra 80, 4000K, 3h, ve specifikaci,, svítidlo označené N6 | ks | 23 |  | 0 |  | 0 |  | 0 | 21 | 0 | 0 | 0 | 0 | 0 |  | Vlastní | Indiv | 0 | 0 |  | Práce |  |  |  | POL1_1
109 | RS01-09 | Spinač tlačítkový, 1/0So LED přisazený bílý + Svorkovací krabice přisazená. | ks | 18 |  | 0 |  | 0 |  | 0 | 21 | 0 | 0 | 0 | 0 | 0 |  | Vlastní | Indiv | 0 | 0 |  | Práce |  |  |  | POL1_1
110 | RS01-10 | Svítidlo LED přisazené, opálový PMMA kryt, průměr 285mm, 1x 20 W, 2000 lm, Ra 80, 4000K, ve,, specifikaci svítidlo označené C. | ks | 2 |  | 0 |  | 0 |  | 0 | 21 | 0 | 0 | 0 | 0 | 0 |  | Vlastní | Indiv | 0 | 0 |  | Práce |  |  |  | POL1_1
111 | RS01-11 | Spinač č.1, přisazený bílý, Svorkovací krabice přisazená bílá. | ks | 2 |  | 0 |  | 0 |  | 0 | 21 | 0 | 0 | 0 | 0 | 0 |  | Vlastní | Indiv | 0 | 0 |  | Práce |  |  |  | POL1_1
112 | RS01-12 | Spinač č.5, přisazený bílý, Svorkovací krabice přisazená bílá. | ks | 12 |  | 0 |  | 0 |  | 0 | 21 | 0 | 0 | 0 | 0 | 0 |  | Vlastní | Indiv | 0 | 0 |  | Práce |  |  |  | POL1_1
113 | RS01-13 | Spinač č.6+6, přisazený bílý, Svorkovací krabice přisazená bílá. | ks | 2 |  | 0 |  | 0 |  | 0 | 21 | 0 | 0 | 0 | 0 | 0 |  | Vlastní | Indiv | 0 | 0 |  | Práce |  |  |  | POL1_1
114 | RS01-14 | Čidlo detekce pohybu s výstupem relé vč. instalační krabice. Svorkovací krabice na omítku vč.,, víčka. | ks | 6 |  | 0 |  | 0 |  | 0 | 21 | 0 | 0 | 0 | 0 | 0 |  | Vlastní | Indiv | 0 | 0 |  | Práce |  |  |  | POL1_1
115 | RS01-15 | Zásuvka 230V~, 16A, přisazená bílá. | ks | 59 |  | 0 |  | 0 |  | 0 | 21 | 0 | 0 | 0 | 0 | 0 |  | Vlastní | Indiv | 0 | 0 |  | Práce |  |  |  | POL1_1
116 | RS01-16 | Zás.dvojitá 230V~, 16A, do rozvaděče optického rozdělovače. | ks | 1 |  | 0 |  | 0 |  | 0 | 21 | 0 | 0 | 0 | 0 | 0 |  | Vlastní | Indiv | 0 | 0 |  | Práce |  |  |  | POL1_1
117 | RS01-17 | Zás. 230V~, 16A, IP54, nástěnná, do rozvaděče. Bude umístěna v rozvodnici internetu. | ks | 2 |  | 0 |  | 0 |  | 0 | 21 | 0 | 0 | 0 | 0 | 0 |  | Vlastní | Indiv | 0 | 0 |  | Práce |  |  |  | POL1_1
118 | RS01-18 | Svorkovací krabice přisazená bílá | ks | 8 |  | 0 |  | 0 |  | 0 | 21 | 0 | 0 | 0 | 0 | 0 |  | Vlastní | Indiv | 0 | 0 |  | Práce |  |  |  | POL1_1
119 | RS01-19 | Krabice napojení vč. příslušenství a zdroje pro napojení pis.. | ks | 1 |  | 0 |  | 0 |  | 0 | 21 | 0 | 0 | 0 | 0 | 0 |  | Vlastní | Indiv | 0 | 0 |  | Práce |  |  |  | POL1_1
120 | RS01-20 | Jistič 1p, 10A/B (m.č. 005 doplnění) | ks | 1 |  | 0 |  | 0 |  | 0 | 21 | 0 | 0 | 0 | 0 | 0 |  | Vlastní | Indiv | 0 | 0 |  | Práce |  |  |  | POL1_1
121 | RS01-21 | Proudový chránič s jističem 16A/B, Irez. = 30mA (m.č. 005 doplnění) | ks | 1 |  | 0 |  | 0 |  | 0 | 21 | 0 | 0 | 0 | 0 | 0 |  | Vlastní | Indiv | 0 | 0 |  | Práce |  |  |  | POL1_1
122 | RS01-22 | Kabel LSZH Cu 3x1,5 | m | 1115 |  | 0 |  | 0 |  | 0 | 21 | 0 | 0 | 0 | 0 | 0 |  | Vlastní | Indiv | 0 | 0 |  | Práce |  |  |  | POL1_1
123 | RS01-23 | Kabel LSZH Cu 3x2,5 | m | 1027 |  | 0 |  | 0 |  | 0 | 21 | 0 | 0 | 0 | 0 | 0 |  | Vlastní | Indiv | 0 | 0 |  | Práce |  |  |  | POL1_1
124 | RS01-24 | Kabel LSZH Cu 5x1,5 | m | 416 |  | 0 |  | 0 |  | 0 | 21 | 0 | 0 | 0 | 0 | 0 |  | Vlastní | Indiv | 0 | 0 |  | Práce |  |  |  | POL1_1
125 | RS01-25 | Kabelové trasy silových rozvodů. Trasa koncová. Zde materiál trasy. Kovový žlab 62*50 s,, příslušenstvím. | m | 220 |  | 0 |  | 0 |  | 0 | 21 | 0 | 0 | 0 | 0 | 0 |  | Vlastní | Indiv | 0 | 0 |  | Práce |  |  |  | POL1_1
126 | RS01-26 | Kabelové trasy silových rozvodů. Trasa koncová. Zde materiál trasy. Kovový žlab 40*20 s,, příslušenstvím. | m | 380 |  | 0 |  | 0 |  | 0 | 21 | 0 | 0 | 0 | 0 | 0 |  | Vlastní | Indiv | 0 | 0 |  | Práce |  |  |  | POL1_1
127 | RS01-27 | Trubka nebo žlab pro instalaci na omítku v koncových trasách. Pro ~1-3 kabely. | m | 480 |  | 0 |  | 0 |  | 0 | 21 | 0 | 0 | 0 | 0 | 0 |  | Vlastní | Indiv | 0 | 0 |  | Práce |  |  |  | POL1_1
128 | RS01-28 | Drobný montažní materiál pro instalaci, místní pospojování apod. | kpl | 1 |  | 0 |  | 0 |  | 0 | 21 | 0 | 0 | 0 | 0 | 0 |  | Vlastní | Indiv | 0 | 0 |  | Práce |  |  |  | POL1_1
129 | RS01-29 | Požární přepážky nebo ucpávky s požární odolností EI60/DP1 v PP, EI45 v NP a EI30 v PNP, podrobněji,, a více viz PBŘ. | kpl | 1 |  | 0 |  | 0 |  | 0 | 21 | 0 | 0 | 0 | 0 | 0 |  | Vlastní | Indiv | 0 | 0 |  | Práce |  |  |  | POL1_1
130 | RS01-30 | Montáž – příprava pracoviště a dotčených prostor na instalaci rozvodů | kpl. | 1 |  | 0 |  | 0 |  | 0 | 21 | 0 | 0 | 0 | 0 | 0 |  | Vlastní | Indiv | 0 | 0 |  | Práce |  |  |  | POL1_1
131 | RS01-31 | Montáž – kabelové trasy | kpl. | 1 |  | 0 |  | 0 |  | 0 | 21 | 0 | 0 | 0 | 0 | 0 |  | Vlastní | Indiv | 0 | 0 |  | Práce |  |  |  | POL1_1
132 | RS01-32 | Montáž – kabely v kabelových trasách | kpl. | 1 |  | 0 |  | 0 |  | 0 | 21 | 0 | 0 | 0 | 0 | 0 |  | Vlastní | Indiv | 0 | 0 |  | Práce |  |  |  | POL1_1
133 | RS01-33 | Montáž – komponenty | kpl. | 1 |  | 0 |  | 0 |  | 0 | 21 | 0 | 0 | 0 | 0 | 0 |  | Vlastní | Indiv | 0 | 0 |  | Práce |  |  |  | POL1_1
134 | RS01-34 | Montáž – zapojení komponentů | kpl. | 1 |  | 0 |  | 0 |  | 0 | 21 | 0 | 0 | 0 | 0 | 0 |  | Vlastní | Indiv | 0 | 0 |  | Práce |  |  |  | POL1_1
135 | RS01-35 | Montáž – oživení komponentů | kpl. | 1 |  | 0 |  | 0 |  | 0 | 21 | 0 | 0 | 0 | 0 | 0 |  | Vlastní | Indiv | 0 | 0 |  | Práce |  |  |  | POL1_1
136 | RS01-36 | Montáž – oživení celého systému | kpl. | 1 |  | 0 |  | 0 |  | 0 | 21 | 0 | 0 | 0 | 0 | 0 |  | Vlastní | Indiv | 0 | 0 |  | Práce |  |  |  | POL1_1
137 | RS01-37 | Montáž – dokončovací práce, kontroly funkcí, štítky, popisy, apod. | kpl. | 1 |  | 0 |  | 0 |  | 0 | 21 | 0 | 0 | 0 | 0 | 0 |  | Vlastní | Indiv | 0 | 0 |  | Práce |  |  |  | POL1_1
138 | RS01-38 | Provedení funkční zkoušky | ks | 1 |  | 0 |  | 0 |  | 0 | 21 | 0 | 0 | 0 | 0 | 0 |  | Vlastní | Indiv | 0 | 0 |  | Práce |  |  |  | POL1_1
139 | RS01-39 | Revize el. rozvodů a zařízení táto části | ks | 1 |  | 0 |  | 0 |  | 0 | 21 | 0 | 0 | 0 | 0 | 0 |  | Vlastní | Indiv | 0 | 0 |  | Práce |  |  |  | POL1_1
140 | RS01-40 | Koordinace se stavbyvedoucím a dotčenými ostatními profesemi | ks | 1 |  | 0 |  | 0 |  | 0 | 21 | 0 | 0 | 0 | 0 | 0 |  | Vlastní | Indiv | 0 | 0 |  | Práce |  |  |  | POL1_1
141 | RS01-41 | Doprava materiálu | ks | 1 |  | 0 |  | 0 |  | 0 | 21 | 0 | 0 | 0 | 0 | 0 |  | Vlastní | Indiv | 0 | 0 |  | Práce |  |  |  | POL1_1
142 | RS01-42 | Proškolení – předvedení | ks | 1 |  | 0 |  | 0 |  | 0 | 21 | 0 | 0 | 0 | 0 | 0 |  | Vlastní | Indiv | 0 | 0 |  | Práce |  |  |  | POL1_1
143 | RS01-43 | Zhotovení projektové dokumentace dodavatele a DSPS | ks | 1 |  | 0 |  | 0 |  | 0 | 21 | 0 | 0 | 0 | 0 | 0 |  | Vlastní | Indiv | 0 | 0 |  | Práce |  |  |  | POL1_1
Díl: | 09 | Rozvody z RS21 |  |  |  | 0 |  | 0 |  | 0 |  | 0 |  | 0 |  | 0 |  |  |  |  | 0 | [5 empty] | DIL
144 | RS21-01 | Svítidlo LED zapuštěné, plechové tělo, opálový kryt, IP54, 1x 18 W, 1500 lm, Ra 80, 4000K, ve,, specifikaci svítidlo označené A. |  | 30 |  | 0 |  | 0 |  | 0 | 21 | 0 | 0 | 0 | 0 | 0 |  | Vlastní | Indiv | 0 | 0 |  | Práce |  |  |  | POL1_1
145 | RS21-02 | Svítidlo LED zapuštěné, plechové tělo, opálový kryt, IP54, 1x 18 W, 1500 lm, Ra 80, 4000K, s DALI,,, ve specifikaci svítidlo označené AD. |  | 1 |  | 0 |  | 0 |  | 0 | 21 | 0 | 0 | 0 | 0 | 0 |  | Vlastní | Indiv | 0 | 0 |  | Práce |  |  |  | POL1_1
146 | RS21-03 | Svítidlo LED přisazené, opálový PMMA kryt, IP 44, průměr 285mm, 1x 20 W, 2000 lm, Ra 80, 4000K, ve,, specifikaci svítidlo označené C. |  | 4 |  | 0 |  | 0 |  | 0 | 21 | 0 | 0 | 0 | 0 | 0 |  | Vlastní | Indiv | 0 | 0 |  | Práce |  |  |  | POL1_1
147 | RS21-04 | Svítidlo LED přisazené, opálový PMMA kryt, IP 65, průměr 300mm, 1x 23 W, 2000 lm, Ra 80, 4000K, ve,, specifikaci svítidlo označené D. |  | 2 |  | 0 |  | 0 |  | 0 | 21 | 0 | 0 | 0 | 0 | 0 |  | Vlastní | Indiv | 0 | 0 |  | Práce |  |  |  | POL1_1
148 | RS21-05 | Svítidlo LED přisazené, mikroprizmatický kryt, UGR<19, 1x 32 W, 4200 lm, Ra 80, 4000K, s DALI, ve,, specifikaci svítidlo označené ED. Spuštění na úroveň žebra. |  | 4 |  | 0 |  | 0 |  | 0 | 21 | 0 | 0 | 0 | 0 | 0 |  | Vlastní | Indiv | 0 | 0 |  | Práce |  |  |  | POL1_1
149 | RS21-06 | Svítidlo LED pásek ~10W/m, 24V=, 4000K v AL liště s difůzorem, přisazené v římse nad stoly, osazeno,, včetně zdroje 230V~/24V= a DALI regulátorem, délka kolem 3m (doporučeno přeměřít), ve specifikaci |  | 2 |  | 0 |  | 0 |  | 0 | 21 | 0 | 0 | 0 | 0 | 0 |  | Vlastní | Indiv | 0 | 0 |  | Práce |  |  |  | POL1_1
|  | svítidlo označené LD. | [24 empty] | POP
150 | RS21-07 | Svítidlo nouzové přisazené LED, optika pro únikové cesty, 1x 1,1 W, 250 lm, Ra 80, 6500K, 3h, ve,, specifikaci svítidlo označené N1 |  | 3 |  | 0 |  | 0 |  | 0 | 21 | 0 | 0 | 0 | 0 | 0 |  | Vlastní | Indiv | 0 | 0 |  | Práce |  |  |  | POL1_1
151 | RS21-08 | Svítidlo nouzové zapuštěné LED, optika pro únikové cesty, 1x 2,2 W, 380 lm, Ra 80, 6500K, 3h, ve,, specifikaci svítidlo označené N5 |  | 4 |  | 0 |  | 0 |  | 0 | 21 | 0 | 0 | 0 | 0 | 0 |  | Vlastní | Indiv | 0 | 0 |  | Práce |  |  |  | POL1_1
[25 empty] | 15 | 21 | DPH
| Celkem |  |  |  |  | 0 | [18 empty] | 0 | 0 | SUM
END
Note on S6: Jedná se o informaci, zda se jedná o položku, která je do rozpočtu zadána z cenové soustavy RTS, nebo vlastní.
Note on T6: Jedná se o název CÚ, která je zadána u položky rozpočtu

## A D.1.4.5. A Pol
Položkový soupis prací a dodávek | [26 empty] | #TypZaznamu#
S: | 2203 | Rekonstrukce interiéru klubu Zubří | [24 empty] | STA
O: | A | Rekonstrukce interiéru klubu Zubří ČÁST A | [21 empty] | STA |  |  | OBJ
R: | D.1.4.5. A | _SLABOPROUD | [24 empty] | ROZ
P.č. | Číslo položky | Název položky | MJ | Množství | Cena / MJ | Celkem | Dodávka | Dodávka celk. | Montáž | Montáž celk. | DPH | Cena s DPH | Hmotnost / MJ | Hmotnost celk.(t) | Dem. hmotnost / MJ | Dem. hmotnost celk.(t) | Ceník | Cen. soustava / platnost | Cenová úroveň | Nhod / MJ | Nhod celk. | Dodavatel | Typ položky
Díl: | 01 | ETH |  |  |  | 0 |  | 0 |  | 0 |  | 0 |  | 0 |  | 0 |  |  |  |  | 0 | [5 empty] | DIL
1 | ETH-01 | Drobný kompletační materiál v rack, včetně patch kabelů | kpl | 1 |  | 0 |  | 0 |  | 0 | 21 | 0 | 0 | 0 | 0 | 0 |  | Vlastní | Indiv | 0 | 0 |  | Práce |  |  |  | POL1_1
2 | ETH-02 | Zásuvka 230V~, 16A, pouze zásuvkové pole 5 zásuvek | ks | 2 |  | 0 |  | 0 |  | 0 | 21 | 0 | 0 | 0 | 0 | 0 |  | Vlastní | Indiv | 0 | 0 |  | Práce |  |  |  | POL1_1
3 | ETH-03 | Ethernet patch panel rack verze, CAT6, 24 port. | ks | 5 |  | 0 |  | 0 |  | 0 | 21 | 0 | 0 | 0 | 0 | 0 |  | Vlastní | Indiv | 0 | 0 |  | Práce |  |  |  | POL1_1
4 | ETH-04 | Ethernet switch rack verze, 1Gb, CAT6, 48 port, con.stohování, manažovaný. | ks | 2 |  | 0 |  | 0 |  | 0 | 21 | 0 | 0 | 0 | 0 | 0 |  | Vlastní | Indiv | 0 | 0 |  | Práce |  |  |  | POL1_1
5 | ETH-05 | Ethernet switch (WIFI), Centrální správa, bezpečnostní brána, rack verze, 1Gb, CAT6, POE vč. zdroje, , , 24 port, con.stohování, manažovaný. | ks | 1 |  | 0 |  | 0 |  | 0 | 21 | 0 | 0 | 0 | 0 | 0 |  | Vlastní | Indiv | 0 | 0 |  | Práce |  |  |  | POL1_1
6 | ETH-06 | Patchcord CAT 6, ~1m. | ks | 120 |  | 0 |  | 0 |  | 0 | 21 | 0 | 0 | 0 | 0 | 0 |  | Vlastní | Indiv | 0 | 0 |  | Práce |  |  |  | POL1_1
7 | ETH-07 | WIFI, Duální 2,4/5Ghz access point, WiFi 802.11 a/b/g/n/ac, Dual-Band 2.4GHz + 5GHz, 3x3 MIMO,LAN,,, Plně podporuje také roaming při předávání asociovaných klientů mezi jednotlivými AP, napájení POE. | kpl | 10 |  | 0 |  | 0 |  | 0 | 21 | 0 | 0 | 0 | 0 | 0 |  | Vlastní | Indiv | 0 | 0 |  | Práce |  |  |  | POL1_1
8 | ETH-08 | Rozvaděč 19" 4U+2U/150mm (skříň 550x550x150); dvojzásuvka nástěnná 230V~/16A; krabička nástěnná,, včetně svorek; 19" 1U optická vana výsuvná, black + optická kazeta + adaptér LC/APC duplex + pigtail | kpl | 1 |  | 0 |  | 0 |  | 0 | 21 | 0 | 0 | 0 | 0 | 0 |  | Vlastní | Indiv | 0 | 0 |  | Práce |  |  |  | POL1_1
|  | LC/APC, OD0.9mm, L1500mm + splitter 1/8, G.657A, L2000mm, OD0.25; LC/APC --- LC/APC patchcord, L1000mm, OD1.8mm, duplex; včetně příslušenství. | [24 empty] | POP | LC/APC, OD0.9mm, L1500mm + splitter 1/8, G.657A, L2000mm, OD0.25; LC/APC --- LC/APC patchcord, L1000mm, OD1.8mm, duplex; včetně příslušenství.
9 | ETH-09 | 19" 1U optická vana výsuvná, black + optická kazeta + adaptér LC/APC duplex + pigtail LC/APC,,, OD0.9mm, L1500mm; LC/APC --- SC/APC patchcord, L1000mm, OD1.8mm, duplex; včetně příslušenství. | kpl | 1 |  | 0 |  | 0 |  | 0 | 21 | 0 | 0 | 0 | 0 | 0 |  | Vlastní | Indiv | 0 | 0 |  | Práce |  |  |  | POL1_1
10 | ETH-10 | Zásuvka 230V~,16A, IP54, nástěnná (doplnění existující skříně). | ks | 2 |  | 0 |  | 0 |  | 0 | 21 | 0 | 0 | 0 | 0 | 0 |  | Vlastní | Indiv | 0 | 0 |  | Práce |  |  |  | POL1_1
11 | ETH-11 | Optický kabel single mode, 12x vlákno, HDPE plášť, tahový prvek (optický propoj mezi venkovním 0010L, , a vnitřním opt. rozvaděčem). | m | 40 |  | 0 |  | 0 |  | 0 | 21 | 0 | 0 | 0 | 0 | 0 |  | Vlastní | Indiv | 0 | 0 |  | Práce |  |  |  | POL1_1
12 | ETH-12 | Optický kabel single mode, 6x vlákno, G.657A (optický propoj mezi opt. roz. v m.č. 010 a RACK v m.č., , 121); mikrotrubička 12/8 (pro zatažení opt. kabelu) v plné délce mezi rozv. v m.č.010 a RACK v | m | 74 |  | 0 |  | 0 |  | 0 | 21 | 0 | 0 | 0 | 0 | 0 |  | Vlastní | Indiv | 0 | 0 |  | Práce |  |  |  | POL1_1
|  | m.č.121. | [24 empty] | POP
13 | ETH-13 | Zásuvka dvojitá ETH Cat.6 | ks | 38 |  | 0 |  | 0 |  | 0 | 21 | 0 | 0 | 0 | 0 | 0 |  | Vlastní | Indiv | 0 | 0 |  | Práce |  |  |  | POL1_1
14 | ETH-14 | Zásuvka ETH Cat.6 | ks | 10 |  | 0 |  | 0 |  | 0 | 21 | 0 | 0 | 0 | 0 | 0 |  | Vlastní | Indiv | 0 | 0 |  | Práce |  |  |  | POL1_1
15 | ETH-15 | Kabel LSZH UTP Cat 6 | m | 3923 |  | 0 |  | 0 |  | 0 | 21 | 0 | 0 | 0 | 0 | 0 |  | Vlastní | Indiv | 0 | 0 |  | Práce |  |  |  | POL1_1
Díl: | 02 | EZS |  |  |  | 0 |  | 0 |  | 0 |  | 0 |  | 0 |  | 0 |  |  |  |  | 0 | [5 empty] | DIL
16 | EZS-01 | Zabezpečovací ústředna pro vyhodnocení 64 zón, seznam periférních prvků viz schema, GSM komunikace,,, včetně záložního zdroje, skříňky a komponentů upevnění. | kpl | 1 |  | 0 |  | 0 |  | 0 | 21 | 0 | 0 | 0 | 0 | 0 |  | Vlastní | Indiv | 0 | 0 |  | Práce |  |  |  | POL1_1
17 | EZS-02 | Zařízení přenosu informace na vybraného správce, dle dohodnutých podmínek a rozsahu. | ks | 1 |  | 0 |  | 0 |  | 0 | 21 | 0 | 0 | 0 | 0 | 0 |  | Vlastní | Indiv | 0 | 0 |  | Práce |  |  |  | POL1_1
18 | EZS-03 | Software ústředny, nastavení a konfigurace do provozního stavu. | ks | 1 |  | 0 |  | 0 |  | 0 | 21 | 0 | 0 | 0 | 0 | 0 |  | Vlastní | Indiv | 0 | 0 |  | Práce |  |  |  | POL1_1
19 | EZS-04 | Klávesnice s LCD displejem, čtečkou přívěšků | ks | 2 |  | 0 |  | 0 |  | 0 | 21 | 0 | 0 | 0 | 0 | 0 |  | Vlastní | Indiv | 0 | 0 |  | Práce |  |  |  | POL1_1
20 | EZS-05 | Pohybové čidlo pro připojení k ústředně EZS. | ks | 31 |  | 0 |  | 0 |  | 0 | 21 | 0 | 0 | 0 | 0 | 0 |  | Vlastní | Indiv | 0 | 0 |  | Práce |  |  |  | POL1_1
21 | EZS-06 | Magnetické čidlo dveří pro připojení k ústředně EZS. | ks | 9 |  | 0 |  | 0 |  | 0 | 21 | 0 | 0 | 0 | 0 | 0 |  | Vlastní | Indiv | 0 | 0 |  | Práce |  |  |  | POL1_1
22 | EZS-07 | Siréna vnitřní 100 dB/1 m | ks | 5 |  | 0 |  | 0 |  | 0 | 21 | 0 | 0 | 0 | 0 | 0 |  | Vlastní | Indiv | 0 | 0 |  | Práce |  |  |  | POL1_1
23 | EZS-08 | Siréna venkovní 110 dB/1 m | ks | 1 |  | 0 |  | 0 |  | 0 | 21 | 0 | 0 | 0 | 0 | 0 |  | Vlastní | Indiv | 0 | 0 |  | Práce |  |  |  | POL1_1
24 | EZS-09 | Kabel LSZH UTP 5e | m | 2092 |  | 0 |  | 0 |  | 0 | 21 | 0 | 0 | 0 | 0 | 0 |  | Vlastní | Indiv | 0 | 0 |  | Práce |  |  |  | POL1_1
25 | EZS-10 | Kabelové trasy slaboproudých rozvodů koncové. Zde materiál trasy kabelový žlab kovový 40*20. | m | 70 |  | 0 |  | 0 |  | 0 | 21 | 0 | 0 | 0 | 0 | 0 |  | Vlastní | Indiv | 0 | 0 |  | Práce |  |  |  | POL1_1
26 | EZS-11 | Kabelové trasy slaboproudých rozvodů koncové. Zde materiál trasy, trubka (chránička) pro 1 - 3,, kabely pro instalaci pod omítku a v koncových trasách. | m | 120 |  | 0 |  | 0 |  | 0 | 21 | 0 | 0 | 0 | 0 | 0 |  | Vlastní | Indiv | 0 | 0 |  | Práce |  |  |  | POL1_1
27 | EZS-12 | Drobný montážní materiál pro instalaci a kompletaci. | kpl | 1 |  | 0 |  | 0 |  | 0 | 21 | 0 | 0 | 0 | 0 | 0 |  | Vlastní | Indiv | 0 | 0 |  | Práce |  |  |  | POL1_1
28 | EZS-13 | Požární přepážky nebo ucpávky s požární odolností EI60/DP1 v PP, EI45 v NP a EI30 v PNP, podrobněji,, a více viz PBŘ. | kpl | 1 |  | 0 |  | 0 |  | 0 | 21 | 0 | 0 | 0 | 0 | 0 |  | Vlastní | Indiv | 0 | 0 |  | Práce |  |  |  | POL1_1
29 | EZS-14 | Montáž – příprava pracoviště a dotčených prostor na instalaci rozvodů | kpl. | 1 |  | 0 |  | 0 |  | 0 | 21 | 0 | 0 | 0 | 0 | 0 |  | Vlastní | Indiv | 0 | 0 |  | Práce |  |  |  | POL1_1
30 | EZS-15 | Montáž – kabelové trasy | kpl. | 1 |  | 0 |  | 0 |  | 0 | 21 | 0 | 0 | 0 | 0 | 0 |  | Vlastní | Indiv | 0 | 0 |  | Práce |  |  |  | POL1_1
31 | EZS-16 | Montáž – kabely v kabelových trasách | kpl. | 1 |  | 0 |  | 0 |  | 0 | 21 | 0 | 0 | 0 | 0 | 0 |  | Vlastní | Indiv | 0 | 0 |  | Práce |  |  |  | POL1_1
32 | EZS-17 | Montáž – komponenty | kpl. | 1 |  | 0 |  | 0 |  | 0 | 21 | 0 | 0 | 0 | 0 | 0 |  | Vlastní | Indiv | 0 | 0 |  | Práce |  |  |  | POL1_1
33 | EZS-18 | Montáž – zapojení komponentů | kpl. | 1 |  | 0 |  | 0 |  | 0 | 21 | 0 | 0 | 0 | 0 | 0 |  | Vlastní | Indiv | 0 | 0 |  | Práce |  |  |  | POL1_1
34 | EZS-19 | Montáž – oživení komponentů | kpl. | 1 |  | 0 |  | 0 |  | 0 | 21 | 0 | 0 | 0 | 0 | 0 |  | Vlastní | Indiv | 0 | 0 |  | Práce |  |  |  | POL1_1
35 | EZS-20 | Montáž – oživení celého systému | kpl. | 1 |  | 0 |  | 0 |  | 0 | 21 | 0 | 0 | 0 | 0 | 0 |  | Vlastní | Indiv | 0 | 0 |  | Práce |  |  |  | POL1_1
36 | EZS-21 | Montáž – dokončovací práce, kontroly funkcí, štítky, popisy, apod. | kpl. | 1 |  | 0 |  | 0 |  | 0 | 21 | 0 | 0 | 0 | 0 | 0 |  | Vlastní | Indiv | 0 | 0 |  | Práce |  |  |  | POL1_1
37 | EZS-22 | Zhotovení projektové dokumentace RDS, DSPS | ks | 1 |  | 0 |  | 0 |  | 0 | 21 | 0 | 0 | 0 | 0 | 0 |  | Vlastní | Indiv | 0 | 0 |  | Práce |  |  |  | POL1_1
38 | EZS-23 | Provedení funkční zkoušky | ks | 1 |  | 0 |  | 0 |  | 0 | 21 | 0 | 0 | 0 | 0 | 0 |  | Vlastní | Indiv | 0 | 0 |  | Práce |  |  |  | POL1_1
39 | EZS-24 | Revize el. rozvodů a zařízení napojených z RN1 a RN2 | ks | 1 |  | 0 |  | 0 |  | 0 | 21 | 0 | 0 | 0 | 0 | 0 |  | Vlastní | Indiv | 0 | 0 |  | Práce |  |  |  | POL1_1
40 | EZS-25 | Koordinace se stavbyvedoucím a dotčenými ostatními profesemi | ks | 1 |  | 0 |  | 0 |  | 0 | 21 | 0 | 0 | 0 | 0 | 0 |  | Vlastní | Indiv | 0 | 0 |  | Práce |  |  |  | POL1_1
41 | EZS-26 | Doprava materiálu | ks | 1 |  | 0 |  | 0 |  | 0 | 21 | 0 | 0 | 0 | 0 | 0 |  | Vlastní | Indiv | 0 | 0 |  | Práce |  |  |  | POL1_1
42 | EZS-27 | Proškolení – předvedení | ks | 1 |  | 0 |  | 0 |  | 0 | 21 | 0 | 0 | 0 | 0 | 0 |  | Vlastní | Indiv | 0 | 0 |  | Práce |  |  |  | POL1_1
Díl: | 03 | Kamerový systém |  |  |  | 0 |  | 0 |  | 0 |  | 0 |  | 0 |  | 0 |  |  |  |  | 0 | [5 empty] | DIL
43 | KAM-01 | 4K NVR 32 IP kamer, prémiová řada N8000, obousměrný datový tok 256Mbps/RAID, podpora kamer až 12MP,,, komprese obrazu H.265+/H.265 / H.264+/H.264 / G.711, N+1 síťová architektura, synchronní | kpl | 1 |  | 0 |  | 0 |  | 0 | 21 | 0 | 0 | 0 | 0 | 0 |  | Vlastní | Indiv | 0 | 0 |  | Práce |  |  |  | POL1_1
|  | přehrávání , videoanalýza obrazu, podpora 8x HDD 10TB (SATA 3.5“), podpora RAID, 2x LAN RJ45 1000Mbps, 3x USB, 1x audio I/O, 16x/4x alarm vstupy/výstupy, 1x RS232, 2x RS485, 2x 4K UHD 2160P výstup HDMI/ a 2x VGA , napájení 230V, rozměry 440x420x88mm, váha 6Kg. | [24 empty] | POP | přehrávání , videoanalýza obrazu, podpora 8x HDD 10TB (SATA 3.5“), podpora RAID, 2x LAN RJ45 1000Mbps, 3x USB, 1x audio I/O, 16x/4x alarm vstupy/výstupy, 1x RS232, 2x RS485, 2x 4K UHD 2160P výstup HDMI/ a 2x VGA , napájení 230V, rozměry 440x420x88mm, váha 6Kg.
44 | KAM-02 | Seagate SkyHawk 8 TB. | ks | 2 |  | 0 |  | 0 |  | 0 | 21 | 0 | 0 | 0 | 0 | 0 |  | Vlastní | Indiv | 0 | 0 |  | Práce |  |  |  | POL1_1
45 | KAM-03 | PoE Switch 24X10/100Mbps PoE ports (RJ45) +2X1000Mbps uplink +2X1000Mbps SFP port, PoE IEEE 802.3af,, , 48VDC/30W port, zvýšený dosah až 250m, přepěťová ochrana 14KV, automatická PoE detekce, protokoly | ks | 1 |  | 0 |  | 0 |  | 0 | 21 | 0 | 0 | 0 | 0 | 0 |  | Vlastní | Indiv | 0 | 0 |  | Práce |  |  |  | POL1_1
|  | IEEE802.3 10Base-T / IEEE802.3i 10Base-T / IEEE802.3u / 100Base-TX / IEEE802.3ab / 1000Base-T / IEEE802.3z 1000Base-T / IEEE802.3x, rozměry 440 x 225 x 44mm. | [24 empty] | POP | IEEE802.3 10Base-T / IEEE802.3i 10Base-T / IEEE802.3u / 100Base-TX / IEEE802.3ab / 1000Base-T / IEEE802.3z 1000Base-T / IEEE802.3x, rozměry 440 x 225 x 44mm.
46 | KAM-04 | Ethernet patch panel rack verze, CAT5e, 24 port. | ks | 1 |  | 0 |  | 0 |  | 0 | 21 | 0 | 0 | 0 | 0 | 0 |  | Vlastní | Indiv | 0 | 0 |  | Práce |  |  |  | POL1_1
47 | KAM-05 | UPS ~2kW/2.2kVA vč. LAN karty pro monitoring | kpl | 1 |  | 0 |  | 0 |  | 0 | 21 | 0 | 0 | 0 | 0 | 0 |  | Vlastní | Indiv | 0 | 0 |  | Práce |  |  |  | POL1_1
48 | KAM-06 | Zásuvka 230V~, 16A, pouze zásuvkové pole 4 zásuvek | ks | 1 |  | 0 |  | 0 |  | 0 | 21 | 0 | 0 | 0 | 0 | 0 |  | Vlastní | Indiv | 0 | 0 |  | Práce |  |  |  | POL1_1
49 | KAM-07 | Drobný kompletační materiál pro kamerový systém v rack, včetně patch kabelů. | kpl | 1 |  | 0 |  | 0 |  | 0 | 21 | 0 | 0 | 0 | 0 | 0 |  | Vlastní | Indiv | 0 | 0 |  | Práce |  |  |  | POL1_1
50 | KAM-08 | AI 5MP IP MINI stropní kamera 2592x1944/30fps, Mikrofon, SMART IR přísvit 25m, objektiv 2.8mm,,, Day/Night (ICR), podpora VoIP/SIP, komprese H.265+/H.265/H.264+/H.264, Super WDR 120dB, citlivost | ks | 9 |  | 0 |  | 0 |  | 0 | 21 | 0 | 0 | 0 | 0 | 0 |  | Vlastní | Indiv | 0 | 0 |  | Práce |  |  |  | POL1_1
|  | 0.005lux/F1.2, AI a VCA v ceně, PoE, podpora Micro SD/SDHC, montážní box v ceně. | [24 empty] | POP
51 | KAM-09 | AI 5MP IP MINI kompakt kamera 2592x1944/20fps, SMART IR přísvit 50m, VF motorový objektiv 2.7~13.5mm, , , Day/Night (ICR), podpora VoIP/SIP, komprese H.265+/H.265/H.264+/H.264, Super WDR 120dB, | ks | 9 |  | 0 |  | 0 |  | 0 | 21 | 0 | 0 | 0 | 0 | 0 |  | Vlastní | Indiv | 0 | 0 |  | Práce |  |  |  | POL1_1
|  | citlivost 0.005lux/F1.2, VCA v ceně, PoE, časosběrná funkce, podpora Micro SD/SDHC, krytí IP65, antivandal certifikát IK10, 3-osý stěnový držák. | [24 empty] | POP | citlivost 0.005lux/F1.2, VCA v ceně, PoE, časosběrná funkce, podpora Micro SD/SDHC, krytí IP65, antivandal certifikát IK10, 3-osý stěnový držák.
52 | KAM-10 | Zásuvka ETH Cat.5e | ks | 18 |  | 0 |  | 0 |  | 0 | 21 | 0 | 0 | 0 | 0 | 0 |  | Vlastní | Indiv | 0 | 0 |  | Práce |  |  |  | POL1_1
53 | KAM-11 | Kabel LSZH UTP Cat 5e | m | 921 |  | 0 |  | 0 |  | 0 | 21 | 0 | 0 | 0 | 0 | 0 |  | Vlastní | Indiv | 0 | 0 |  | Práce |  |  |  | POL1_1
54 | KAM-12 | Kabelové trasy slaboproudých rozvodů koncové. Zde materiál trasy kabelový žlab kovový 40*20. | m | 50 |  | 0 |  | 0 |  | 0 | 21 | 0 | 0 | 0 | 0 | 0 |  | Vlastní | Indiv | 0 | 0 |  | Práce |  |  |  | POL1_1
55 | KAM-13 | Kabelové trasy slaboproudých rozvodů koncové. Zde materiál trasy, trubka (chránička) pro 1 - 3,, kabely pro instalaci pod omítku a v koncových trasách. | m | 120 |  | 0 |  | 0 |  | 0 | 21 | 0 | 0 | 0 | 0 | 0 |  | Vlastní | Indiv | 0 | 0 |  | Práce |  |  |  | POL1_1
56 | KAM-14 | Drobný montážní materiál pro instalaci a kompletaci. | kpl | 1 |  | 0 |  | 0 |  | 0 | 21 | 0 | 0 | 0 | 0 | 0 |  | Vlastní | Indiv | 0 | 0 |  | Práce |  |  |  | POL1_1
57 | KAM-15 | Požární přepážky nebo ucpávky s požární odolností EI60/DP1 v PP, EI45 v NP a EI30 v PNP, podrobněji,, a více viz PBŘ. | kpl | 1 |  | 0 |  | 0 |  | 0 | 21 | 0 | 0 | 0 | 0 | 0 |  | Vlastní | Indiv | 0 | 0 |  | Práce |  |  |  | POL1_1
58 | KAM-16 | Montáž – příprava pracoviště a dotčených prostor na instalaci rozvodů | kpl. | 1 |  | 0 |  | 0 |  | 0 | 21 | 0 | 0 | 0 | 0 | 0 |  | Vlastní | Indiv | 0 | 0 |  | Práce |  |  |  | POL1_1
59 | KAM-17 | Montáž – kabelové trasy | kpl. | 1 |  | 0 |  | 0 |  | 0 | 21 | 0 | 0 | 0 | 0 | 0 |  | Vlastní | Indiv | 0 | 0 |  | Práce |  |  |  | POL1_1
60 | KAM-18 | Montáž – kabely v kabelových trasách | kpl. | 1 |  | 0 |  | 0 |  | 0 | 21 | 0 | 0 | 0 | 0 | 0 |  | Vlastní | Indiv | 0 | 0 |  | Práce |  |  |  | POL1_1
61 | KAM-19 | Montáž – komponenty | kpl. | 1 |  | 0 |  | 0 |  | 0 | 21 | 0 | 0 | 0 | 0 | 0 |  | Vlastní | Indiv | 0 | 0 |  | Práce |  |  |  | POL1_1
62 | KAM-20 | Montáž – zapojení komponentů | kpl. | 1 |  | 0 |  | 0 |  | 0 | 21 | 0 | 0 | 0 | 0 | 0 |  | Vlastní | Indiv | 0 | 0 |  | Práce |  |  |  | POL1_1
63 | KAM-21 | Montáž – oživení komponentů | kpl. | 1 |  | 0 |  | 0 |  | 0 | 21 | 0 | 0 | 0 | 0 | 0 |  | Vlastní | Indiv | 0 | 0 |  | Práce |  |  |  | POL1_1
64 | KAM-22 | Montáž – oživení celého systému | kpl. | 1 |  | 0 |  | 0 |  | 0 | 21 | 0 | 0 | 0 | 0 | 0 |  | Vlastní | Indiv | 0 | 0 |  | Práce |  |  |  | POL1_1
65 | KAM-23 | Montáž – dokončovací práce, kontroly funkcí, štítky, popisy, apod. | kpl. | 1 |  | 0 |  | 0 |  | 0 | 21 | 0 | 0 | 0 | 0 | 0 |  | Vlastní | Indiv | 0 | 0 |  | Práce |  |  |  | POL1_1
66 | KAM-24 | Zhotovení projektové dokumentace DSPS | ks | 1 |  | 0 |  | 0 |  | 0 | 21 | 0 | 0 | 0 | 0 | 0 |  | Vlastní | Indiv | 0 | 0 |  | Práce |  |  |  | POL1_1
67 | KAM-25 | Provedení funkční zkoušky | ks | 1 |  | 0 |  | 0 |  | 0 | 21 | 0 | 0 | 0 | 0 | 0 |  | Vlastní | Indiv | 0 | 0 |  | Práce |  |  |  | POL1_1
68 | KAM-26 | Revize el. rozvodů a zařízení | ks | 1 |  | 0 |  | 0 |  | 0 | 21 | 0 | 0 | 0 | 0 | 0 |  | Vlastní | Indiv | 0 | 0 |  | Práce |  |  |  | POL1_1
69 | KAM-27 | Koordinace se stavbyvedoucím a dotčenými ostatními profesemi | ks | 1 |  | 0 |  | 0 |  | 0 | 21 | 0 | 0 | 0 | 0 | 0 |  | Vlastní | Indiv | 0 | 0 |  | Práce |  |  |  | POL1_1
70 | KAM-28 | Doprava materiálu | ks | 1 |  | 0 |  | 0 |  | 0 | 21 | 0 | 0 | 0 | 0 | 0 |  | Vlastní | Indiv | 0 | 0 |  | Práce |  |  |  | POL1_1
71 | KAM-29 | Proškolení – předvedení | ks | 1 |  | 0 |  | 0 |  | 0 | 21 | 0 | 0 | 0 | 0 | 0 |  | Vlastní | Indiv | 0 | 0 |  | Práce |  |  |  | POL1_1
[25 empty] | 15 | 21 | DPH
| Celkem |  |  |  |  | 0 | [18 empty] | 0 | 0 | SUM
END
Note on S6: Jedná se o informaci, zda se jedná o položku, která je do rozpočtu zadána z cenové soustavy RTS, nebo vlastní.
Note on T6: Jedná se o název CÚ, která je zadána u položky rozpočtu

## A D.1.4.6. A Pol
Položkový soupis prací a dodávek | [26 empty] | #TypZaznamu#
S: | 2203 | Rekonstrukce interiéru klubu Zubří | [24 empty] | STA
O: | A | Rekonstrukce interiéru klubu Zubří ČÁST A | [21 empty] | STA |  |  | OBJ
R: | D.1.4.6. A | _AV TECHNIKA | [24 empty] | ROZ
P.č. | Číslo položky | Název položky | MJ | Množství | Cena / MJ | Celkem | Dodávka | Dodávka celk. | Montáž | Montáž celk. | DPH | Cena s DPH | Hmotnost / MJ | Hmotnost celk.(t) | Dem. hmotnost / MJ | Dem. hmotnost celk.(t) | Ceník | Cen. soustava / platnost | Cenová úroveň | Nhod / MJ | Nhod celk. | Dodavatel | Typ položky
Díl: | _1 | Hlavní sál a jeviště- ozvučení |  |  |  | 0 |  | 0 |  | 0 |  | 0 |  | 0 |  | 0 |  |  |  |  | 0 | [5 empty] | DIL
1 | Pol__0001 | Hlavní ozvučení - široký Reproboxy Line Array pro publikum od 50 do 5 000 lidí. Univerzální použití,, – montáž na tyč, vystackování na subwoofery, případně možnost zavěšení v horizontální, či | ks | 4 |  | 0 |  | 0 |  | 0 | 21 | 0 | 0 | 0 | 0 | 0 |  | Vlastní | Indiv | 0 | 0 |  | Práce |  |  |  | POL1_1
|  | vertikální konfiguraci. 2-pásmový 10” + 2,5" pasivní reprobox, pokrytí 70/110° symetricky nebo 90° asymetricky, úhel vykrytí 30°, vysoký výstupní výkon (137 dB SPL max), frekvenční rozsah 67 Hz - 20 kHz, Impedance 8 ?, Krytí proti vlivům počasí (IP55), Plug-and-play připojení, Včetně černých kovových krycích mřížek z důvodu ochrany, konektory: VSTUP: 1 × 4-pin speakON, LINKA: 1 × 4-pin speakON | [24 empty] | POP | vertikální konfiguraci. 2-pásmový 10” + 2,5" pasivní reprobox, pokrytí 70/110° symetricky nebo 90° asymetricky, úhel vykrytí 30°, vysoký výstupní výkon (137 dB SPL max), frekvenční rozsah 67 Hz - 20 kHz, Impedance 8 ?, Krytí proti vlivům počasí (IP55), Plug-and-play připojení, Včetně černých kovových krycích mřížek z důvodu ochrany, konektory: VSTUP: 1 × 4-pin speakON, LINKA: 1 × 4-pin speakON
2 | Pol__0002 | Hlavní ozvučení - úzký Reproboxy Line Array pro publikum od 50 do 5 000 lidí. Univerzální použití –,, montáž na tyč, vystackování na subwoofery, případně možnost zavěšení v horizontální, či vertikální | ks | 2 |  | 0 |  | 0 |  | 0 | 21 | 0 | 0 | 0 | 0 | 0 |  | Vlastní | Indiv | 0 | 0 |  | Práce |  |  |  | POL1_1
|  | konfiguraci. 2-pásmový 10” + 2,5" pasivní reprobox, pokrytí 70/110° symetricky nebo 90° asymetricky, úhel vykrytí 10°, vysoký výstupní výkon (140 dB SPL max), frekvenční rozsah 66 Hz - 20 kHz, Impedance 8 ?, Krytí proti vlivům počasí (IP55), Plug-and-play připojení, Včetně černých kovových krycích mřížek z důvodu ochrany, konektory: VSTUP: 1 × 4-pin speakON, LINKA: 1 × 4-pin speakON | [24 empty] | POP | konfiguraci. 2-pásmový 10” + 2,5" pasivní reprobox, pokrytí 70/110° symetricky nebo 90° asymetricky, úhel vykrytí 10°, vysoký výstupní výkon (140 dB SPL max), frekvenční rozsah 66 Hz - 20 kHz, Impedance 8 ?, Krytí proti vlivům počasí (IP55), Plug-and-play připojení, Včetně černých kovových krycích mřížek z důvodu ochrany, konektory: VSTUP: 1 × 4-pin speakON, LINKA: 1 × 4-pin speakON
3 | Pol__0003 | Rám pro vertikální instalaci hlavních clusterní fullranage Systémový držák clusteru umožňující,, naklopení a natočení až 4 line array reproduktorů. Instalace na stěnovou konzoli. | ks | 2 |  | 0 |  | 0 |  | 0 | 21 | 0 | 0 | 0 | 0 | 0 |  | Vlastní | Indiv | 0 | 0 |  | Práce |  |  |  | POL1_1
4 | Pol__0004 | Subwoofer Kompaktní referenční subwoofer navržený pro rozšíření pásma systémů Line Array. 1 ks přímo, , vyzařujícím 21" měnič svelkou výchylkou, montovaným uvnitř bass-reflexové ozvučnice. Vysoký | ks | 2 |  | 0 |  | 0 |  | 0 | 21 | 0 | 0 | 0 | 0 | 0 |  | Vlastní | Indiv | 0 | 0 |  | Práce |  |  |  | POL1_1
|  | výstupní výkon (138 dB SPL max). frekvenční rozsah 31 Hz - 100 Hz. Impedance 8 ?. Plug-and-play připojení. Včetně černých kovových krycích mřížek z důvodu ochrany. konektory: VSTUP: 1 × 4-pin speakON, LINKA: 1 × 4-pin speakON | [24 empty] | POP | výstupní výkon (138 dB SPL max). frekvenční rozsah 31 Hz - 100 Hz. Impedance 8 ?. Plug-and-play připojení. Včetně černých kovových krycích mřížek z důvodu ochrany. konektory: VSTUP: 1 × 4-pin speakON, LINKA: 1 × 4-pin speakON
5 | Pol__0005 | Odposlechové reproboxy - jeviště typ 1 Koaxiální dvoupásmový reprobox s 12" LF měničem a 3" HF,, měničem, - vyzařovací charakteristika 90x60°, frekvenční rozsah 59Hz až 20 kHz, max SPL 136 dB/m; | ks | 2 |  | 0 |  | 0 |  | 0 | 21 | 0 | 0 | 0 | 0 | 0 |  | Vlastní | Indiv | 0 | 0 |  | Práce |  |  |  | POL1_1
|  | 20kg; rozměr / min. 496x430x375 | [24 empty] | POP
6 | Pol__0006 | Odposlechové reproboxy - jeviště typ 2 Koaxiální dvoupásmový reprobox s 8" LF měničem a 3" HF,, měničem, - vyzařovací charakteristika 90x60°, frekvenční rozsah 59Hz až 20 kHz, max SPL 136 dB/m; | ks | 2 |  | 0 |  | 0 |  | 0 | 21 | 0 | 0 | 0 | 0 | 0 |  | Vlastní | Indiv | 0 | 0 |  | Práce |  |  |  | POL1_1
|  | 20kg; rozměr / min. 496x430x375 | [24 empty] | POP
7 | Pol__0007 | Držáky odposlechových reproboxů typ 1, Nastavitelný U držák odposlechových reproboxů LF 12" -, originální - příslušenství, náklon i natočení | ks | 2 |  | 0 |  | 0 |  | 0 | 21 | 0 | 0 | 0 | 0 | 0 |  | Vlastní | Indiv | 0 | 0 |  | Práce |  |  |  | POL1_1
8 | Pol__0008 | Držáky odposlechových reproboxů typ 2, Nastavitelný U držák odposlechových reproboxů LF 8" -, originální - příslušenství, náklon i natočení | ks | 2 |  | 0 |  | 0 |  | 0 | 21 | 0 | 0 | 0 | 0 | 0 |  | Vlastní | Indiv | 0 | 0 |  | Práce |  |  |  | POL1_1
9 | Pol__0009 | Mobilní odposlechové reproduktory Koaxiální dvoupásmový aktivní reprobox s 8,5" LF měničem a 1,5" -,, HF měničem, vyzařovací charakteristika Axi symetrická 100°, frekvenční rozsah 55Hz až 22 kHz, RMS | ks | 2 |  | 0 |  | 0 |  | 0 | 21 | 0 | 0 | 0 | 0 | 0 |  | Vlastní | Indiv | 0 | 0 |  | Práce |  |  |  | POL1_1
|  | HF / 260W/8ohm, LF 500W/4ohm; max SPL 127 dB/m; 13kg | [24 empty] | POP
10 | Pol__0010 | Montážní a spotřební materiál, Kotvící prvky, výztuhy, vzpěry, svářecí materiál, kladky, jistící -, lanka, konektory, redukce | kpl | 1 |  | 0 |  | 0 |  | 0 | 21 | 0 | 0 | 0 | 0 | 0 |  | Vlastní | Indiv | 0 | 0 |  | Práce |  |  |  | POL1_1
11 | Pol__0011 | Montáž, instalace, oživení, nastavení, školení, Montáž koncových prvků, protažení kabeláže, -, instalace stojanů, nastavení a konfigurace, 15% | kpl | 1 |  | 0 |  | 0 |  | 0 | 21 | 0 | 0 | 0 | 0 | 0 |  | Vlastní | Indiv | 0 | 0 |  | Práce |  |  |  | POL1_1
Díl: | _2 | Přípojná místa AV |  |  |  | 0 |  | 0 |  | 0 |  | 0 |  | 0 |  | 0 |  |  |  |  | 0 | [5 empty] | DIL
12 | Pol__0012 | Přípojné místo Livepost, osazení : 4xRJ45, 4xXLR/F, 4xXLR/M, nárok : 2x230v/16A | ks | 1 |  | 0 |  | 0 |  | 0 | 21 | 0 | 0 | 0 | 0 | 0 |  | Vlastní | Indiv | 0 | 0 |  | Práce |  |  |  | POL1_1
13 | APM L,P | Aktivní přípojné místo audio, Aktivní přípojné místo 16 XLR IN / 4 XLR OUT, LCD popisky, Dante | ks | 2 |  | 0 |  | 0 |  | 0 | 21 | 0 | 0 | 0 | 0 | 0 |  | Vlastní | Indiv | 0 | 0 |  | Specifikace |  |  |  | POL3_0
14 | PM STAGE L, PM STAGE P | Přípojné místo Jeviště L a P, osazení : 4xRJ45, 4xXLR/F, 4xXLR/M,2xSDI nárok : 2x230V/16A | ks | 2 |  | 0 |  | 0 |  | 0 | 21 | 0 | 0 | 0 | 0 | 0 |  | Vlastní | Indiv | 0 | 0 |  | Specifikace |  |  |  | POL3_0
15 | PMV | DTP wall panel HDMI IN, Aktivní přípojné místo HDMI vstupem, DTP (HDBAse-T) výstup, přenos přes CATx, kabel do 70m | ks | 1 |  | 0 |  | 0 |  | 0 | 21 | 0 | 0 | 0 | 0 | 0 |  | Vlastní | Indiv | 0 | 0 |  | Specifikace |  |  |  | POL3_0
16 | PM_SPK0104 | Přípojné místo repro, osazení : 1x Speakon 4 póly | ks | 4 |  | 0 |  | 0 |  | 0 | 21 | 0 | 0 | 0 | 0 | 0 |  | Vlastní | Indiv | 0 | 0 |  | Specifikace |  |  |  | POL3_0
17 | PM_FORB | Přípojné místo Forbína, osazení : 4xRJ45, 4xXLR/F, 4xXLR/M,nárok : 2x230V/16A | ks | 1 |  | 0 |  | 0 |  | 0 | 21 | 0 | 0 | 0 | 0 | 0 |  | Vlastní | Indiv | 0 | 0 |  | Specifikace |  |  |  | POL3_0
18 | PM_BACK | Přípojné místo Jeviště back, osazení : 4xRJ45, nárok : 2x230V/16A | ks | 1 |  | 0 |  | 0 |  | 0 | 21 | 0 | 0 | 0 | 0 | 0 |  | Vlastní | Indiv | 0 | 0 |  | Specifikace |  |  |  | POL3_0
19 | PM INS01,02 | Přípojné místo inspice, osazení : 4xRJ45, nárok : 2x230V/16A | ks | 2 |  | 0 |  | 0 |  | 0 | 21 | 0 | 0 | 0 | 0 | 0 |  | Vlastní | Indiv | 0 | 0 |  | Specifikace |  |  |  | POL3_0
20 | PM_cinema | Přípojné místo kino L,C,R repro, osazení : 3xSpeakon | ks | 1 |  | 0 |  | 0 |  | 0 | 21 | 0 | 0 | 0 | 0 | 0 |  | Vlastní | Indiv | 0 | 0 |  | Práce |  |  |  | POL1_1
21 | Pol__0021 | Montážní a spotřební materiál, Montážní a spotřební materiál | kpl | 1 |  | 0 |  | 0 |  | 0 | 21 | 0 | 0 | 0 | 0 | 0 |  | Vlastní | Indiv | 0 | 0 |  | Práce |  |  |  | POL1_1
22 | Pol__0022 | Montáž, instalace, oživení, nastavení, školení, Montáž koncových prvků, protažení kabeláže, -, instalace stojanů, nastavení a konfigurace, 15% | kpl | 1 |  | 0 |  | 0 |  | 0 | 21 | 0 | 0 | 0 | 0 | 0 |  | Vlastní | Indiv | 0 | 0 |  | Práce |  |  |  | POL1_1
Díl: | _3 | Hlavní sál/režie - audio vybavení |  |  |  | 0 |  | 0 |  | 0 |  | 0 |  | 0 |  | 0 |  |  |  |  | 0 | [5 empty] | DIL
23 | Pol__0023 | Digitální mixážní konzole Digitální mixážní konzole. 96kHz SR, 24 mikrofonních / linkových vstupů,,, 12 analogových výstupů, 2 AES I/O (mono), Word Clock I/O, 1 GPI a 1 GPO, DVI výstup (pro externí | ks | 1 |  | 0 |  | 0 |  | 0 | 21 | 0 | 0 | 0 | 0 | 0 |  | Vlastní | Indiv | 0 | 0 |  | Práce |  |  |  | POL1_1
|  | monitor), 2 DMI sloty pro rozšiřující karty (až 64 I/O na slot), 2 ethernetová připojení, 2×24 segmentové master / solo indikátory úrovně, Na dotek citlivé enkodéry s integrovaným tlačítkem, 3x multidotykové obrazovky, 31x motorizovaných faderů citlivých na dotek, 4x vrstvy, každá 2 banky po 10-ti faderech, Uživatelsky nastavitelné rozložení bank a kanálů, Snapshoty, Integrované USB2 Audio I/O rozhraní pro nahrávání a přehrávání až 48 kanálů, 48 vstupních flexi Mono/Stereo kanálů (ekvivalent 80 DSP kanálů), 16 flexi Mono/Stereo sběrnic (ekvivalent 32 DSP sběrnic), Stereo Master (2), Solo sběrnice (2 stereo, 4 celkem) a 10×8 matrixů (8), 10 VCA Control Groups, 1x kompresor na kanál a sběrnici, 1x gate na kanál a sběrnici (přepínatelný na ducker nebo kompresor), 16x 32-pásmových grafických ekvalizérů, 8x efektových jednotek, 21× DiGiTube, 21× multipásmové kompresory, 21× dynamické EQ, Uživatelsky definovatelná makra, | [24 empty] | POP | monitor), 2 DMI sloty pro rozšiřující karty (až 64 I/O na slot), 2 ethernetová připojení, 2×24 segmentové master / solo indikátory úrovně, Na dotek citlivé enkodéry s integrovaným tlačítkem, 3x multidotykové obrazovky, 31x motorizovaných faderů citlivých na dotek, 4x vrstvy, každá 2 banky po 10-ti faderech, Uživatelsky nastavitelné rozložení bank a kanálů, Snapshoty, Integrované USB2 Audio I/O rozhraní pro nahrávání a přehrávání až 48 kanálů, 48 vstupních flexi Mono/Stereo kanálů (ekvivalent 80 DSP kanálů), 16 flexi Mono/Stereo sběrnic (ekvivalent 32 DSP sběrnic), Stereo Master (2), Solo sběrnice (2 stereo, 4 celkem) a 10×8 matrixů (8), 10 VCA Control Groups, 1x kompresor na kanál a sběrnici, 1x gate na kanál a sběrnici (přepínatelný na ducker nebo kompresor), 16x 32-pásmových grafických ekvalizérů, 8x efektových jednotek, 21× DiGiTube, 21× multipásmové kompresory, 21× dynamické EQ, Uživatelsky definovatelná makra,
24 | Pol__0024 | Duální DANTE karta pro stagebox, Rozšiřující Dante karta pro stagebox | ks | 1 |  | 0 |  | 0 |  | 0 | 21 | 0 | 0 | 0 | 0 | 0 |  | Vlastní | Indiv | 0 | 0 |  | Práce |  |  |  | POL1_1
25 | Pol__0025 | Sluchátka, Studiová sluchátka, Frekvenční rozsah: 5 Hz - 35 kHz, kabel 3m, Impedance :80Ohm,, Citlivost : 96dB | ks | 1 |  | 0 |  | 0 |  | 0 | 21 | 0 | 0 | 0 | 0 | 0 |  | Vlastní | Indiv | 0 | 0 |  | Práce |  |  |  | POL1_1
26 | Pol__0026 | Ovládací tablet, 10" ovládací tablet | ks | 1 |  | 0 |  | 0 |  | 0 | 21 | 0 | 0 | 0 | 0 | 0 |  | Vlastní | Indiv | 0 | 0 |  | Práce |  |  |  | POL1_1
27 | Pol__0027 | Stagerack Systémový stagebox digitální konzole, kapacita nejméně 16x analogový vstup mikrofonní, 8x, , - analogový linkový výstup, možnost rozšíření o další volitelnou systémovou kartu, napojení přes | ks | 1 |  | 0 |  | 0 |  | 0 | 21 | 0 | 0 | 0 | 0 | 0 |  | Vlastní | Indiv | 0 | 0 |  | Práce |  |  |  | POL1_1
|  | / multikanálový digitální protokol Dante | [24 empty] | POP
28 | Pol__0028 | Aktivní studiové monitory, 2-pásmový aktivní studiový monitor | ks | 4 |  | 0 |  | 0 |  | 0 | 21 | 0 | 0 | 0 | 0 | 0 |  | Vlastní | Indiv | 0 | 0 |  | Práce |  |  |  | POL1_1
29 | Pol__0029 | Stojany pro studiové monitory Stavitelná výška 235 to 280 mm, až 15kg nosnost, zákadna pro repro,, (pogumovaná) 230x180 mm, základna 200 - 213 mm, náklon ± 10 degrees, | ks | 4 |  | 0 |  | 0 |  | 0 | 21 | 0 | 0 | 0 | 0 | 0 |  | Vlastní | Indiv | 0 | 0 |  | Práce |  |  |  | POL1_1
30 | Pol__0030 | Pasivní ovládač hlasitosti, Pasivní ovládač hlasitosti, A/B | ks | 2 |  | 0 |  | 0 |  | 0 | 21 | 0 | 0 | 0 | 0 | 0 |  | Vlastní | Indiv | 0 | 0 |  | Práce |  |  |  | POL1_1
31 | Pol__0031 | Pracovní stanice Audio MINI PC. 8jádrový procesor AMD Ryzen 7 Pro 4750G (3.6GHz, TB 4.4GHz,,, HyperThreading), 16GB operační paměti DDR4, pevný disk 512GB SSD M.2 PCIe NVMe, bez mechaniky, | ks | 1 |  | 0 |  | 0 |  | 0 | 21 | 0 | 0 | 0 | 0 | 0 |  | Vlastní | Indiv | 0 | 0 |  | Práce |  |  |  | POL1_1
|  | grafická karta AMD Radeon Graphics, USB (2x 3.0/3.1/3.2 Gen 1, 4x 3.1/3.2 Gen 2 a Type-C 3.1/3.2 Gen 2), WiFi ax, Bluetooth 5.0, 2x DisplayPort, USB klávesnice a myš, OS Windows 10 Pro | [24 empty] | POP | grafická karta AMD Radeon Graphics, USB (2x 3.0/3.1/3.2 Gen 1, 4x 3.1/3.2 Gen 2 a Type-C 3.1/3.2 Gen 2), WiFi ax, Bluetooth 5.0, 2x DisplayPort, USB klávesnice a myš, OS Windows 10 Pro
32 | Pol__0032 | LCD monitor LCD monitor Quad HD 2560 × 1440, IPS, 16:9, 4 ms, 75Hz, FreeSync, 350 cd/m2, kontrast,, 1000:1, DisplayPort 1.2,HDMI 1.4, sluchátkový výstup, nastavitelná výška, pivot, repro, VESA | ks | 2 |  | 0 |  | 0 |  | 0 | 21 | 0 | 0 | 0 | 0 | 0 |  | Vlastní | Indiv | 0 | 0 |  | Práce |  |  |  | POL1_1
33 | Pol__0033 | DAW software Up to 512 remappable channels of audio input and output.Up to 62 MIDI input and 64,, MIDI output devices.Outstanding multiprocessing capabilities for systems with 2 or more cores. | ks | 1 |  | 0 |  | 0 |  | 0 | 21 | 0 | 0 | 0 | 0 | 0 |  | Vlastní | Indiv | 0 | 0 |  | Práce |  |  |  | POL1_1
34 | Pol__0034 | DSP procesor Volně konfigurovatelná síťová digitální DSP audio matice, 8x8 lokálních I/O kanálů + 8,, flex I/O, AES67, Antifeedback, AEC processing, 2xLAN, USB rozhraní pro PC audio, vč. Dante licence | ks | 1 |  | 0 |  | 0 |  | 0 | 21 | 0 | 0 | 0 | 0 | 0 |  | Vlastní | Indiv | 0 | 0 |  | Práce |  |  |  | POL1_1
|  | 16x16 | [24 empty] | POP
35 | Pol__0035 | Dotykový řídící panel 5,5", Dotykový řídící panel 5,5",1 LAN Port, Aux Power input), rozlišení, 1280x720, rozměry max. 150x90x35 | ks | 1 |  | 0 |  | 0 |  | 0 | 21 | 0 | 0 | 0 | 0 | 0 |  | Vlastní | Indiv | 0 | 0 |  | Práce |  |  |  | POL1_1
36 | Pol__0036 | Zesilovač hlavní ozvučení Výkonový zesilovač 4 kanály; výkon minimálně 4x1000W - (při 8 ohm);,, minimálně 4x analogový vstup; minimálně 4x AES/EBU vstup; minimálně 4x link out; výška / maximálně | ks | 1 |  | 0 |  | 0 |  | 0 | 21 | 0 | 0 | 0 | 0 | 0 |  | Vlastní | Indiv | 0 | 0 |  | Práce |  |  |  | POL1_1
|  | 2RU; náběh maximálně 10s; zkreslení THD+N <0,05%; separace kanálů >80dB; frekvenční odezva - minimálně 20 Hz - 20 kHz (+/- 0.25dB na 8ohm); nízkolatenční mód s maximální latencí 0.8 ms; minimálně 1 Gbit ethernet pro síťový management; digitální signálový procesor DSP minimálně 96 kHz/32bit; systémové presety pro sestavy v ozvučovacích clusterech; minimálně 10 EQ (IIR/FIR) filtrů a alespoň 1000 ms delay na každý výstup; minimálně 4x4 matrix routing; | [24 empty] | POP | 2RU; náběh maximálně 10s; zkreslení THD+N <0,05%; separace kanálů >80dB; frekvenční odezva - minimálně 20 Hz - 20 kHz (+/- 0.25dB na 8ohm); nízkolatenční mód s maximální latencí 0.8 ms; minimálně 1 Gbit ethernet pro síťový management; digitální signálový procesor DSP minimálně 96 kHz/32bit; systémové presety pro sestavy v ozvučovacích clusterech; minimálně 10 EQ (IIR/FIR) filtrů a alespoň 1000 ms delay na každý výstup; minimálně 4x4 matrix routing;
37 | Pol__0037 | Zesilovač odpolechy, fill Výkonový zesilovač 4 kanály; výkon minimálně 4x1000W (při 8 ohm); -,, minimálně 4x analogový vstup; minimálně 4x AES/EBU vstup; minimálně 4x link out; výška maximálně / | ks | 2 |  | 0 |  | 0 |  | 0 | 21 | 0 | 0 | 0 | 0 | 0 |  | Vlastní | Indiv | 0 | 0 |  | Práce |  |  |  | POL1_1
|  | 2RU; náběh maximálně 10s; zkreslení THD+N <0,05%; separace kanálů >80dB; frekvenční odezva minimálně - 20 Hz - 20 kHz (+/- 0.25dB na 8ohm); nízkolatenční mód s maximální latencí 0.8 ms; minimálně 1 Gbit ethernet pro síťový management; digitální signálový procesor DSP minimálně 96 kHz/32bit; systémové presety pro sestavy v ozvučovacích clusterech; minimálně 10 EQ (IIR/FIR) filtrů a alespoň 1000 ms delay na každý výstup; minimálně 4x4 matrix routing; | [24 empty] | POP | 2RU; náběh maximálně 10s; zkreslení THD+N <0,05%; separace kanálů >80dB; frekvenční odezva minimálně - 20 Hz - 20 kHz (+/- 0.25dB na 8ohm); nízkolatenční mód s maximální latencí 0.8 ms; minimálně 1 Gbit ethernet pro síťový management; digitální signálový procesor DSP minimálně 96 kHz/32bit; systémové presety pro sestavy v ozvučovacích clusterech; minimálně 10 EQ (IIR/FIR) filtrů a alespoň 1000 ms delay na každý výstup; minimálně 4x4 matrix routing;
38 | Pol__0038 | Dante licence, Dante licence pro PC | ks | 1 |  | 0 |  | 0 |  | 0 | 21 | 0 | 0 | 0 | 0 | 0 |  | Vlastní | Indiv | 0 | 0 |  | Práce |  |  |  | POL1_1
39 | Pol__0039 | Bezdrátový mikrofonní set UHF digitální bezdrátový set - ruční mikrofon s vysílačemdynamická, mikrofonní vložka, superkardioidní charakteristika, 50Hz-16kHz, 24bit/48kHzmožnost šifrování | ks | 4 |  | 0 |  | 0 |  | 0 | 21 | 0 | 0 | 0 | 0 | 0 |  | Vlastní | Indiv | 0 | 0 |  | Práce |  |  |  | POL1_1
|  | přenosu | [24 empty] | POP
|  | přenosné pásmo 470-534 MHz | [24 empty] | POP
|  | výkon vysílače min. 10 mW | [24 empty] | POP
|  | diverzní přijímač | [24 empty] | POP
|  | 1 19" rack uchycení | [24 empty] | POP
|  | provoz až 9h, 2x AA alkalická baterie, LED indikace stavu baterie. | [24 empty] | POP
40 | Pol__0040 | Bezdrátový mikrofonní beltpack UHF digitální bezdrátový set - bodypack + přijímačmožnost šifrování, přenosupřenosné pásmo 470-534 MHzvýkon vysílače min. 10 mWdiverzní přijímač 1 19" rack | ks | 2 |  | 0 |  | 0 |  | 0 | 21 | 0 | 0 | 0 | 0 | 0 |  | Vlastní | Indiv | 0 | 0 |  | Práce |  |  |  | POL1_1
|  | uchycení | [24 empty] | POP
|  | provoz až 9h, 2x AA alkalická baterie, LED indikace stavu baterie. | [24 empty] | POP
41 | Pol__0041 | Anténní splitter, Aktivní anténní splitter 4xOUT AB, 2xOUT AB cascade, 2xAB Antena IN | ks | 2 |  | 0 |  | 0 |  | 0 | 21 | 0 | 0 | 0 | 0 | 0 |  | Vlastní | Indiv | 0 | 0 |  | Práce |  |  |  | POL1_1
42 | Pol__0042 | Anténa stěnová, Širokopásmová anténa na zeď 470-698 MHz | ks | 2 |  | 0 |  | 0 |  | 0 | 21 | 0 | 0 | 0 | 0 | 0 |  | Vlastní | Indiv | 0 | 0 |  | Práce |  |  |  | POL1_1
43 | Pol__0043 | Hlavový mikrofon Profesionální hlavový mikrofon v provedení za ucho v tělové barvě; - kondenzátorová, , kapsle; kardioidní směrová charakteristika; citlivost 13 mV/Pa; SNR 57 dB(A); max. / SPL 145 dB; | ks | 2 |  | 0 |  | 0 |  | 0 | 21 | 0 | 0 | 0 | 0 | 0 |  | Vlastní | Indiv | 0 | 0 |  | Práce |  |  |  | POL1_1
|  | THD < 1%; impedance 5 kohm; hmotnost 7,6 g; vlastní uzavíratelný obal; nastavitelná - délka ramínka; EMC stínění | [24 empty] | POP | THD < 1%; impedance 5 kohm; hmotnost 7,6 g; vlastní uzavíratelný obal; nastavitelná - délka ramínka; EMC stínění
44 | Pol__0044 | Ovladač pro přehrávače, Remote controller pro solid state player/recorder | ks | 1 |  | 0 |  | 0 |  | 0 | 21 | 0 | 0 | 0 | 0 | 0 |  | Vlastní | Indiv | 0 | 0 |  | Práce |  |  |  | POL1_1
45 | Pol__0045 | Player/recorder, solid state rekordér, dual SD card slot (SDHC/SDXC), USB, CD/CDR, WAV/MP3, FTP,, slot pro DANTE | ks | 2 |  | 0 |  | 0 |  | 0 | 21 | 0 | 0 | 0 | 0 | 0 |  | Vlastní | Indiv | 0 | 0 |  | Práce |  |  |  | POL1_1
46 | Pol__0046 | Rack PZ (pro příspěvkové zařízení), Studiový rack dřevěný 6U | ks | 1 |  | 0 |  | 0 |  | 0 | 21 | 0 | 0 | 0 | 0 | 0 |  | Vlastní | Indiv | 0 | 0 |  | Práce |  |  |  | POL1_1
47 | Pol__0047 | Šuplík 2U, šuplík pro 19" rack výška 2U, hloubka 21cm, vhodný na příslušenství | ks | 1 |  | 0 |  | 0 |  | 0 | 21 | 0 | 0 | 0 | 0 | 0 |  | Vlastní | Indiv | 0 | 0 |  | Práce |  |  |  | POL1_1
48 | Pol__0048 | Ruchový mikrofon, Ruchový mikrofon, 40Hz-20kHz, super cardioida, max SPL 132dB | kpl | 2 |  | 0 |  | 0 |  | 0 | 21 | 0 | 0 | 0 | 0 | 0 |  | Vlastní | Indiv | 0 | 0 |  | Práce |  |  |  | POL1_1
49 | Pol__0049 | Stěnový držák ruchový mikrofon, Stěnový držák ruchový mikrofon | ks | 2 |  | 0 |  | 0 |  | 0 | 21 | 0 | 0 | 0 | 0 | 0 |  | Vlastní | Indiv | 0 | 0 |  | Práce |  |  |  | POL1_1
50 | Pol__0050 | Ruční drátový mikrofon Ruční dynamický mikrofon, frekvenční rozsah : 50-15kHz, Výstupní impedance,, :300Ohm, tlumící systém proti nárazům | ks | 4 |  | 0 |  | 0 |  | 0 | 21 | 0 | 0 | 0 | 0 | 0 |  | Vlastní | Indiv | 0 | 0 |  | Práce |  |  |  | POL1_1
51 | Pol__0051 | Mikrofonní kabel 3m, Kabel audio profesionální mikrofoní XLR-f/XLR-m 3m | ks | 5 |  | 0 |  | 0 |  | 0 | 21 | 0 | 0 | 0 | 0 | 0 |  | Vlastní | Indiv | 0 | 0 |  | Práce |  |  |  | POL1_1
52 | Pol__0052 | Mikrofonní kabel 6m, Kabel audio profesionální mikrofoní XLR-f/XLR-m 6m | ks | 5 |  | 0 |  | 0 |  | 0 | 21 | 0 | 0 | 0 | 0 | 0 |  | Vlastní | Indiv | 0 | 0 |  | Práce |  |  |  | POL1_1
53 | Pol__0053 | Mikrofonní kabel 10m, Kabel audio profesionální mikrofoní XLR-f/XLR-m 10m | ks | 5 |  | 0 |  | 0 |  | 0 | 21 | 0 | 0 | 0 | 0 | 0 |  | Vlastní | Indiv | 0 | 0 |  | Práce |  |  |  | POL1_1
54 | Pol__0054 | Propojovací kabel JACK6,3 0,9m 2ks, Propojovací kabel JACK6,3 0,6m 2ks, symterické | ks | 4 |  | 0 |  | 0 |  | 0 | 21 | 0 | 0 | 0 | 0 | 0 |  | Vlastní | Indiv | 0 | 0 |  | Práce |  |  |  | POL1_1
55 | Pol__0055 | Mikrofonní stojan Mikrofonní stojan s ramenem, černý, min výška 900mm, max výška 1605mm, délka,, ramene :840mm, materiál : ocel, hmotnost do 3,2kg | ks | 8 |  | 0 |  | 0 |  | 0 | 21 | 0 | 0 | 0 | 0 | 0 |  | Vlastní | Indiv | 0 | 0 |  | Práce |  |  |  | POL1_1
56 | Pol__0056 | Mikrofonní stojan nízký Mikrofonní stojan s ramenem, černý, min výška 470mm, max výška 645mm, délka,, ramene :775mm, materiál : ocel, hmotnost do 2,5kg | ks | 4 |  | 0 |  | 0 |  | 0 | 21 | 0 | 0 | 0 | 0 | 0 |  | Vlastní | Indiv | 0 | 0 |  | Práce |  |  |  | POL1_1
57 | Pol__0057 | Mikrofonní stojan velmi nízký Mikrofonní stojan s ramenem, černý, min výška 280mm, max výška 280mm,,, délka ramene: 425-725mm, materiál : ocel, hmotnost do 3kg | ks | 2 |  | 0 |  | 0 |  | 0 | 21 | 0 | 0 | 0 | 0 | 0 |  | Vlastní | Indiv | 0 | 0 |  | Práce |  |  |  | POL1_1
58 | Pol__0058 | DI Box, Aktivní DI-box - napájení Phantom / baterie | ks | 4 |  | 0 |  | 0 |  | 0 | 21 | 0 | 0 | 0 | 0 | 0 |  | Vlastní | Indiv | 0 | 0 |  | Práce |  |  |  | POL1_1
59 | Pol__0059 | Dante převodník Analog-Dante, Dante převodník Analog-Dante | ks | 1 |  | 0 |  | 0 |  | 0 | 21 | 0 | 0 | 0 | 0 | 0 |  | Vlastní | Indiv | 0 | 0 |  | Práce |  |  |  | POL1_1
60 | Pol__0060 | Dante převodník Dante-analog, Dante převodník Dante-analog | ks | 1 |  | 0 |  | 0 |  | 0 | 21 | 0 | 0 | 0 | 0 | 0 |  | Vlastní | Indiv | 0 | 0 |  | Práce |  |  |  | POL1_1
61 | Pol__0061 | Dante převodník USB-Dante, Dante převodník USB-Dante | ks | 1 |  | 0 |  | 0 |  | 0 | 21 | 0 | 0 | 0 | 0 | 0 |  | Vlastní | Indiv | 0 | 0 |  | Práce |  |  |  | POL1_1
62 | Pol__0062 | Manuální přepojavač - data Manuální přepojovací panel, zásuvky RJ-45, 24 portů, CAT6, životnost -,, 1000 zapojení/vypojení, rack montáž; rozměry 19" x 1RU | ks | 2 |  | 0 |  | 0 |  | 0 | 21 | 0 | 0 | 0 | 0 | 0 |  | Vlastní | Indiv | 0 | 0 |  | Práce |  |  |  | POL1_1
63 | Pol__0063 | Sada přepojovacích kabelů data, 10x propojovací kabel Cat.6a, STP,2xRJ45, délka 1m, šedá | kpl | 1 |  | 0 |  | 0 |  | 0 | 21 | 0 | 0 | 0 | 0 | 0 |  | Vlastní | Indiv | 0 | 0 |  | Práce |  |  |  | POL1_1
64 | Pol__0064 | Switch 24 Switch, 24x GbE RJ-45, 4x 10G SFP+, 128Gbps, 95,23Mpps, PoE 802.3af/at, 195W PoE budget,,, managed, fanless | ks | 2 |  | 0 |  | 0 |  | 0 | 21 | 0 | 0 | 0 | 0 | 0 |  | Vlastní | Indiv | 0 | 0 |  | Práce |  |  |  | POL1_1
65 | Pol__0065 | Cloud controller, Cloudový kontroler, Centrální správa UniFi SDN | ks | 1 |  | 0 |  | 0 |  | 0 | 21 | 0 | 0 | 0 | 0 | 0 |  | Vlastní | Indiv | 0 | 0 |  | Práce |  |  |  | POL1_1
66 | Pol__0066 | Access point wifi, Access point, 802.11ax, Wi-Fi 6, MU-MIMO 4x4, 2,4/5GHz, 3Gbps, OFDMA, PoE 802.3at, , pasivní PoE (48V) | ks | 2 |  | 0 |  | 0 |  | 0 | 21 | 0 | 0 | 0 | 0 | 0 |  | Vlastní | Indiv | 0 | 0 |  | Práce |  |  |  | POL1_1
67 | Pol__0067 | Patch panel Audio, 24 portů s kolíkem pro normalizaci | ks | 1 |  | 0 |  | 0 |  | 0 | 21 | 0 | 0 | 0 | 0 | 0 |  | Vlastní | Indiv | 0 | 0 |  | Práce |  |  |  | POL1_1
68 | Pol__0068 | Rack AV (režie) Stojan šíře 19" pro vestavnou montáž technologických prvků, výška 32U,hloubka 600mm,, , - šířka 600mm - odklopná zadní stěna a plechové bočnice, vnitřní výstroj pro rozvod 230VAC, | kpl | 1 |  | 0 |  | 0 |  | 0 | 21 | 0 | 0 | 0 | 0 | 0 |  | Vlastní | Indiv | 0 | 0 |  | Práce |  |  |  | POL1_1
|  | záslepy, vyvazovací / panely, police, černé provedení | [24 empty] | POP
69 | Pol__0069 | Rack AMP (m.č. 235) Stojan šíře 19" pro vestavnou montáž technologických prvků, hloubka 800mm, -,, šířka 600mm, výška 42U, přední prosklené dveře, odklopná zadní stěna a plechové bočnice, vnitřní / | kpl | 1 |  | 0 |  | 0 |  | 0 | 21 | 0 | 0 | 0 | 0 | 0 |  | Vlastní | Indiv | 0 | 0 |  | Práce |  |  |  | POL1_1
|  | výstroj pro rozvod 230VAC, záslepy, vyvazovací panely, police, chlazení, černé provedení | [24 empty] | POP
70 | Pol__0070 | Montáž, instalace, oživení, nastavení, školení, Montáž koncových prvků, protažení kabeláže, -, instalace stojanů, nastavení a konfigurace, 15% | kpl | 1 |  | 0 |  | 0 |  | 0 | 21 | 0 | 0 | 0 | 0 | 0 |  | Vlastní | Indiv | 0 | 0 |  | Práce |  |  |  | POL1_1
71 | Pol__0071 | Montážní a spotřební materiál, Kotvící prvky, výztuhy, vzpěry, svářecí materiál, kladky, jistící -, lanka, konektory, redukce | kpl | 1 |  | 0 |  | 0 |  | 0 | 21 | 0 | 0 | 0 | 0 | 0 |  | Vlastní | Indiv | 0 | 0 |  | Práce |  |  |  | POL1_1
Díl: | _4 | Hlavní sál/režie - video vybavení |  |  |  | 0 |  | 0 |  | 0 |  | 0 |  | 0 |  | 0 |  |  |  |  | 0 | [5 empty] | DIL
72 | Pol__0072 | Náhledová kamera sál PTZ kamera, čip: 1/2.8 6” CMOS 2.2MP, optický zoom: 10x digitální zoom: 12x NDI, , , světelnost: 0.5 lux, závěrka: 1/1 – 1/30000s, Full HD, SDI, HDMI, USB, PoE+ černá | ks | 2 |  | 0 |  | 0 |  | 0 | 21 | 0 | 0 | 0 | 0 | 0 |  | Vlastní | Indiv | 0 | 0 |  | Práce |  |  |  | POL1_1
73 | Pol__0073 | Náhledová kamera foyer PTZ kamera, čip: 1/2.8 6” CMOS 2.2MP, optický zoom: 10x digitální zoom: 12x,, NDI, světelnost: 0.5 lux, závěrka: 1/1 – 1/30000s, Full HD, SDI, HDMI, USB, PoE+ černá | ks | 1 |  | 0 |  | 0 |  | 0 | 21 | 0 | 0 | 0 | 0 | 0 |  | Vlastní | Indiv | 0 | 0 |  | Práce |  |  |  | POL1_1
74 | Pol__0074 | HDMI splitter Kvalitní HDMI rozbočovač pro rozbočení z jednoho zdroje na čtyři monitory/TV. Podpora,, rozlišení Full HD 1080P(1920x1200), 4K2K bodů (2160p Ultra HD).Můžete připojit několik HDMI | ks | 1 |  | 0 |  | 0 |  | 0 | 21 | 0 | 0 | 0 | 0 | 0 |  | Vlastní | Indiv | 0 | 0 |  | Práce |  |  |  | POL1_1
|  | obrazovek k jednomu HDMI zdroji signálu. Ideální pro prezentace, domácí kina, Blu-ray systémy | [24 empty] | POP
75 | Pol__0075 | Náhledový displej kamer - 1ks na každé pracoviště LCD monitor Quad HD 2560 × 1440, IPS, 16:9, 4 ms,,, 75Hz, FreeSync, 350 cd/m2, kontrast 1000:1, DisplayPort 1.2,HDMI 1.4, sluchátkový výstup, | ks | 3 |  | 0 |  | 0 |  | 0 | 21 | 0 | 0 | 0 | 0 | 0 |  | Vlastní | Indiv | 0 | 0 |  | Práce |  |  |  | POL1_1
|  | nastavitelná výška, pivot, repro, VESA | [24 empty] | POP
76 | Pol__0076 | Držák pro monitor, Držák pro monitor | ks | 3 |  | 0 |  | 0 |  | 0 | 21 | 0 | 0 | 0 | 0 | 0 |  | Vlastní | Indiv | 0 | 0 |  | Práce |  |  |  | POL1_1
77 | Pol__0077 | NDI převodník HDMI Kompaktní NDI Konvertor - HDMI, přepínaní režimů enkodér, dekodér, plné NDI,,, podpora signalizace TALLY | ks | 3 |  | 0 |  | 0 |  | 0 | 21 | 0 | 0 | 0 | 0 | 0 |  | Vlastní | Indiv | 0 | 0 |  | Práce |  |  |  | POL1_1
78 | Pol__0078 | Kvadrátor Mini počítač Intel Core i5 8260U Coffee Lake 3.9 GHz, Intel UHD Graphics 620, Bez,, mechaniky, Wi-Fi, HDMI a Thunderbolt 3, 4× USB 3.2, 2× USB 2.0, NDI software | ks | 1 |  | 0 |  | 0 |  | 0 | 21 | 0 | 0 | 0 | 0 | 0 |  | Vlastní | Indiv | 0 | 0 |  | Práce |  |  |  | POL1_1
79 | Pol__0079 | LCD pro inspicienta Úhlopříčka 32" / Rozlišení 1920 x 1080 (FullHD) / Poměr stran 16:9 / Nedotykový,, / VA / MVA / PVA / Matný / Odezva 6.5 ms / Obnovovací frekvence 60 Hz / Jas 350 cd/m2 / Rozhraní | ks | 2 |  | 0 |  | 0 |  | 0 | 21 | 0 | 0 | 0 | 0 | 0 |  | Vlastní | Indiv | 0 | 0 |  | Práce |  |  |  | POL1_1
|  | Sluchátkový výstup, USB / D-Sub (VGA), DVI, HDMI / Vybavení: Reproduktory, VESA / Rozměry (Š x V x H): 726 x 425,4 x 65,1 mm / 5.7 Kg / Černá | [24 empty] | POP | Sluchátkový výstup, USB / D-Sub (VGA), DVI, HDMI / Vybavení: Reproduktory, VESA / Rozměry (Š x V x H): 726 x 425,4 x 65,1 mm / 5.7 Kg / Černá
80 | Pol__0080 | Držák pro monitor inspicienta, Držák pro monitor inspicienta | ks | 2 |  | 0 |  | 0 |  | 0 | 21 | 0 | 0 | 0 | 0 | 0 |  | Vlastní | Indiv | 0 | 0 |  | Práce |  |  |  | POL1_1
81 | Pol__0081 | NDI převodník HDMI Kompaktní NDI Konvertor - HDMI, přepínaní režimů enkodér, dekodér, plné NDI,,, podpora signalizace TALLY | ks | 2 |  | 0 |  | 0 |  | 0 | 21 | 0 | 0 | 0 | 0 | 0 |  | Vlastní | Indiv | 0 | 0 |  | Práce |  |  |  | POL1_1
82 | Pol__0082 | Přijímač DTP Přijímací část převodníku DTP›HDMI, přenos signálu 1920x1200 při 60Hz na vzdálenost 70m, , , podpora HDCP. EDID, přenos RS232, napájení po DTP kabelu. | ks | 1 |  | 0 |  | 0 |  | 0 | 21 | 0 | 0 | 0 | 0 | 0 |  | Vlastní | Indiv | 0 | 0 |  | Práce |  |  |  | POL1_1
83 | Pol__0083 | HDMI přepínač HDMI matrix přepínač, 4x HDMI vstup, 2xHDMI výstup, podpora rozlišení až do 4k,@60Hz,,, data rate až 18.2Gbps | ks | 1 |  | 0 |  | 0 |  | 0 | 21 | 0 | 0 | 0 | 0 | 0 |  | Vlastní | Indiv | 0 | 0 |  | Práce |  |  |  | POL1_1
84 | Pol__0084 | PC sestava All In One PC 23.8" 1920 × 1080, Intel Core i7 10510U Comet Lake 4.9 GHz, GeForce MX110,, 2GB, RAM 16GB DDR4, SSD 256 GB + HDD 1 TB 5400 ot/min, Bez mechaniky, Wi-Fi, HDMI, 3× USB 3.2, 1× | ks | 1 |  | 0 |  | 0 |  | 0 | 21 | 0 | 0 | 0 | 0 | 0 |  | Vlastní | Indiv | 0 | 0 |  | Práce |  |  |  | POL1_1
|  | USB 2.0, myš a klávesnice, Windows 10 Home, (NBD) | [24 empty] | POP
85 | Pol__0085 | Monitor pro náhled videa z HDMI LCD monitor Quad HD 2560 × 1440, IPS, 16:9, 4 ms, 75Hz, FreeSync,,, 350 cd/m2, kontrast 1000:1, DisplayPort 1.2,HDMI 1.4, sluchátkový výstup, nastavitelná výška, pivot, | ks | 1 |  | 0 |  | 0 |  | 0 | 21 | 0 | 0 | 0 | 0 | 0 |  | Vlastní | Indiv | 0 | 0 |  | Práce |  |  |  | POL1_1
|  | repro, VESA | [24 empty] | POP
86 | Pol__0086 | Montáž, instalace, oživení, nastavení, školení, Montáž koncových prvků, protažení kabeláže, -, instalace stojanů, nastavení a konfigurace, 15% | kpl | 1 |  | 0 |  | 0 |  | 0 | 21 | 0 | 0 | 0 | 0 | 0 |  | Vlastní | Indiv | 0 | 0 |  | Práce |  |  |  | POL1_1
87 | Pol__0087 | Montážní a spotřební materiál, Kotvící prvky, výztuhy, vzpěry, svářecí materiál, kladky, jistící -, lanka, konektory, redukce | kpl | 1 |  | 0 |  | 0 |  | 0 | 21 | 0 | 0 | 0 | 0 | 0 |  | Vlastní | Indiv | 0 | 0 |  | Práce |  |  |  | POL1_1
Díl: | _5 | Mobilní video vybavení |  |  |  | 0 |  | 0 |  | 0 |  | 0 |  | 0 |  | 0 |  |  |  |  | 0 | [5 empty] | DIL
88 | Pol__0088 | Projektor mobilní Technologie: Laser, konstrast: 2500000:1, rozlišení: 1920x1200 (WUXGA)světelný,, výkon: 10000 ANSI, formát: 16:10. | ks | 1 |  | 0 |  | 0 |  | 0 | 21 | 0 | 0 | 0 | 0 | 0 |  | Vlastní | Indiv | 0 | 0 |  | Práce |  |  |  | POL1_1
89 | Pol__0089 | Objektiv 0.35:1, Ultra Short Lens - 0.35:1, šnorchl | ks | 1 |  | 0 |  | 0 |  | 0 | 21 | 0 | 0 | 0 | 0 | 0 |  | Vlastní | Indiv | 0 | 0 |  | Práce |  |  |  | POL1_1
90 | Pol__0090 | Objektiv 0.77:1-1.70:1, Short zoom 0.77:1-1.70:1 | ks | 1 |  | 0 |  | 0 |  | 0 | 21 | 0 | 0 | 0 | 0 | 0 |  | Vlastní | Indiv | 0 | 0 |  | Práce |  |  |  | POL1_1
91 | Pol__0091 | Objektiv 1.19 - 1.62 : 1, Middle zoom 1.19 - 1.62 : 1 | ks | 1 |  | 0 |  | 0 |  | 0 | 21 | 0 | 0 | 0 | 0 | 0 |  | Vlastní | Indiv | 0 | 0 |  | Práce |  |  |  | POL1_1
92 | Pol__0092 | Objektiv 1.57:1-2.56:1, Middle zoom 1.57:1-2.56:1 | ks | 1 |  | 0 |  | 0 |  | 0 | 21 | 0 | 0 | 0 | 0 | 0 |  | Vlastní | Indiv | 0 | 0 |  | Práce |  |  |  | POL1_1
93 | Pol__0093 | Case pro objektivy, Case z přezové překližky s hliníkovým hardwarem, výplň case dle rozměrů, objektivů | ks | 1 |  | 0 |  | 0 |  | 0 | 21 | 0 | 0 | 0 | 0 | 0 |  | Vlastní | Indiv | 0 | 0 |  | Práce |  |  |  | POL1_1
94 | Pol__0094 | Case pro projektor, Case z přezové překližky s hliníkovým hardwarem, výplň case dle rozměrů, projektoru | ks | 1 |  | 0 |  | 0 |  | 0 | 21 | 0 | 0 | 0 | 0 | 0 |  | Vlastní | Indiv | 0 | 0 |  | Práce |  |  |  | POL1_1
95 | Pol__0095 | Stojan pro projektor Heavy-duty camera stand with 247cm max heightLevelling leg for uneven,, terrainMade of durable black chrome steelOptional wheels available for increased mobilitySupports up | ks | 1 |  | 0 |  | 0 |  | 0 | 21 | 0 | 0 | 0 | 0 | 0 |  | Vlastní | Indiv | 0 | 0 |  | Práce |  |  |  | POL1_1
|  | to 45Kg | [24 empty] | POP
96 | Pol__0096 | Základna pro projektor na stojan, Základna pro projektor na stojan, spigot insert, upevňovací, popruhy | ks | 1 |  | 0 |  | 0 |  | 0 | 21 | 0 | 0 | 0 | 0 | 0 |  | Vlastní | Indiv | 0 | 0 |  | Práce |  |  |  | POL1_1
97 | Pol__0097 | Mobilní rámové plátno v.č příslušenství, Mobilní rámové plátno, 500x313 cm – přední + zadní projekce, , přepravní kufr | ks | 1 |  | 0 |  | 0 |  | 0 | 21 | 0 | 0 | 0 | 0 | 0 |  | Vlastní | Indiv | 0 | 0 |  | Práce |  |  |  | POL1_1
98 | Pol__0098 | HD base T extender sada 100M 4:4:4 EXTENDER, 5-Play (Audio, Video, Control, Power, Ethernet) 70,, Meter Extender allows you to distribute flawless 18Gbps 4K, including every type of HDR or Dolby | set | 1 |  | 0 |  | 0 |  | 0 | 21 | 0 | 0 | 0 | 0 | 0 |  | Vlastní | Indiv | 0 | 0 |  | Práce |  |  |  | POL1_1
|  | Vision, over standard category cable. | [24 empty] | POP
99 | Pol__0099 | Příslušenství, Příslušenství pro projektor, 2xkabely pro 230V 20m, 2x kabely HDMI 15m, 2xHDMI kabely, 2m | ks | 1 |  | 0 |  | 0 |  | 0 | 21 | 0 | 0 | 0 | 0 | 0 |  | Vlastní | Indiv | 0 | 0 |  | Práce |  |  |  | POL1_1
Díl: | _6 | Projekce DCI |  |  |  | 0 |  | 0 |  | 0 |  | 0 |  | 0 |  | 0 |  |  |  |  | 0 | [5 empty] | DIL
100 | Pol__0100 | DCI projektor, Projektor RGB laser | ks | 1 |  | 0 |  | 0 |  | 0 | 21 | 0 | 0 | 0 | 0 | 0 |  | Vlastní | Indiv | 0 | 0 |  | Práce |  |  |  | POL1_1
101 | Pol__0101 | Objekvit pro DCI projektor, Objektiv, ohnisková vzdálenost 2.09-3.9 .69", zoom | ks | 1 |  | 0 |  | 0 |  | 0 | 21 | 0 | 0 | 0 | 0 | 0 |  | Vlastní | Indiv | 0 | 0 |  | Práce |  |  |  | POL1_1
102 | Pol__0102 | Adaptér pro odtah vzduchu, Systémový adapter pro odtah vzduchu z projektoru | ks | 1 |  | 0 |  | 0 |  | 0 | 21 | 0 | 0 | 0 | 0 | 0 |  | Vlastní | Indiv | 0 | 0 |  | Práce |  |  |  | POL1_1
103 | Pol__0103 | Držák pro projektor, Držák pro projektor - atyp | ks | 1 |  | 0 |  | 0 |  | 0 | 21 | 0 | 0 | 0 | 0 | 0 |  | Vlastní | Indiv | 0 | 0 |  | Práce |  |  |  | POL1_1
104 | Pol__0104 | Promítací okno Promítací okno do stavebního otvoru 420x300mm, čistý rozměr pro promítání min.,, 320x200mm. Sklo s propustností světla minimálně 97%, antireflexní vrstva s odraz dopadajícího světla | ks | 1 |  | 0 |  | 0 |  | 0 | 21 | 0 | 0 | 0 | 0 | 0 |  | Vlastní | Indiv | 0 | 0 |  | Práce |  |  |  | POL1_1
|  | menším než 1%. | [24 empty] | POP
105 | Pol__0105 | Datové úložiště NAS Datové úložiště v NAS provedení certifikovaném pro spojení s dodaným DCI media,, blokem, přímé přehrávání obsahu z úložiště, NFS souborový systém záznamu, raid konfigurace 4x3TB | ks | 1 |  | 0 |  | 0 |  | 0 | 21 | 0 | 0 | 0 | 0 | 0 |  | Vlastní | Indiv | 0 | 0 |  | Práce |  |  |  | POL1_1
|  | HDD , provední pro instalaci do racku s redundantním napájecím zdrojem. | [24 empty] | POP
106 | Pol__0106 | DCI player Vestavěný DCI player s diskovým polem RAID5 o kapacitě min. 3,6TB (po RAID formátování),,, s ethernetovým rozhraním pro ovládání a dalším rozhraním pro ingest. HDMI 2D/3D vstup včetně | ks | 1 |  | 0 |  | 0 |  | 0 | 21 | 0 | 0 | 0 | 0 | 0 |  | Vlastní | Indiv | 0 | 0 |  | Práce |  |  |  | POL1_1
|  | dekódování vícekanálového zvuku z HDMI signálu, dále 2x 3G-SDI 2D/3D vstup. Kino server umožňující kompletní přehrávání jak DCI obsahu z dodaných DCP mezinárodní distribucí, včetně 3D a HFR tak alternativních zdrojů, splňující certifikaci FIPS 140-2 level 3. Ingest z USB 2.0, 3.0, eSata, LAN. | [24 empty] | POP | dekódování vícekanálového zvuku z HDMI signálu, dále 2x 3G-SDI 2D/3D vstup. Kino server umožňující kompletní přehrávání jak DCI obsahu z dodaných DCP mezinárodní distribucí, včetně 3D a HFR tak alternativních zdrojů, splňující certifikaci FIPS 140-2 level 3. Ingest z USB 2.0, 3.0, eSata, LAN.
107 | Pol__0107 | Záložní zdroj Záložní zdroj - 3000 VA / 3000 W, Line interactive, 2×IEC 320 C19, 6×IEC 320 C13,,, Ochrana datové sítě RJ-45, USB a RS-232 | ks | 1 |  | 0 |  | 0 |  | 0 | 21 | 0 | 0 | 0 | 0 | 0 |  | Vlastní | Indiv | 0 | 0 |  | Práce |  |  |  | POL1_1
108 | Pol__0108 | Komunikační rozhranní LAN pro UPS Karta pro vzdálené ovládání, monitorování a kontrolu CyberPower,, UPS a ATS PDU, ovládání přes webové rozhraní, CLI nebo NMS; uživatelsky aktualizovatelný firmware. | ks | 1 |  | 0 |  | 0 |  | 0 | 21 | 0 | 0 | 0 | 0 | 0 |  | Vlastní | Indiv | 0 | 0 |  | Práce |  |  |  | POL1_1
109 | Pol__0109 | Satelitní přijímač Přijímač pro příjem HD satelitních stanic v digitální kvalitě s podporou 3D,, přenosů. Smart Card Reader a CI modul. HDD externí nebo interní úložiště. MPEG-4/H.264/AVC, HDMI | ks | 1 |  | 0 |  | 0 |  | 0 | 21 | 0 | 0 | 0 | 0 | 0 |  | Vlastní | Indiv | 0 | 0 |  | Práce |  |  |  | POL1_1
|  | rozhraní s podporou HDCP, DVB-S/DVB-S2 kompatibilní. Podpora vysílaných titulků v rámci satelitního příjmu, přímá podpora češtiny. | [24 empty] | POP | rozhraní s podporou HDCP, DVB-S/DVB-S2 kompatibilní. Podpora vysílaných titulků v rámci satelitního příjmu, přímá podpora češtiny.
110 | Pol__0110 | BluRay ořehrávač BluRay přehrávač, BD/DVD/CD, 1080p upscaling, USB vstup a SD slot, podpora AVCHD,,, MKV, MP4, MP3, WMA, JPEG, AAC, WAV, FLAC (192kHz/24bit), dekodér DTS-HD a Dolby audio, výstupy: | ks | 1 |  | 0 |  | 0 |  | 0 | 21 | 0 | 0 | 0 | 0 | 0 |  | Vlastní | Indiv | 0 | 0 |  | Práce |  |  |  | POL1_1
|  | HDMI , digitální coax, analogový cinch 7.1, XLR L+R. Ovládání RS232 a LAN | [24 empty] | POP
111 | Pol__0111 | Reprobox pro odposlech DCI Reproduktorový systém pro odposlech, dvoupásmová konstrukce, LF = 6", HF,, = 1", max. SPL 93 dB, vyzařovací charakteristika HxV = 80 x 60 stupňů, frekvenční pásmo 90Hz až 18 | ks | 1 |  | 0 |  | 0 |  | 0 | 21 | 0 | 0 | 0 | 0 | 0 |  | Vlastní | Indiv | 0 | 0 |  | Práce |  |  |  | POL1_1
|  | kHz, nominální příkon 150W při impedanci 16ohm, záruka 7 let. | [24 empty] | POP
112 | Pol__0112 | Projekční plátno, Projekční plátno, 820x584/800x350 cm - perforované,Gain 1,4 | ks | 1 |  | 0 |  | 0 |  | 0 | 21 | 0 | 0 | 0 | 0 | 0 |  | Vlastní | Indiv | 0 | 0 |  | Práce |  |  |  | POL1_1
113 | Pol__0113 | Příprava pro plátno, Příprava pro montáž projekčního plátna | ks | 1 |  | 0 |  | 0 |  | 0 | 21 | 0 | 0 | 0 | 0 | 0 |  | Vlastní | Indiv | 0 | 0 |  | Práce |  |  |  | POL1_1
114 | Pol__0114 | Switch 8+2 Výkonný přepínač vhodný do firemní sféry s 8x (10/100/1000 Mbps) RJ-45 a 2x kombo,, mini-GBIC porty (každý nabízí 1x 10/100/1000 Ethernet port a 1x mini-GBIC/SFP Gigabit Ethernet slot, | ks | 1 |  | 0 |  | 0 |  | 0 | 21 | 0 | 0 | 0 | 0 | 0 |  | Vlastní | Indiv | 0 | 0 |  | Práce |  |  |  | POL1_1
|  | v danou chvíli může být aktivní pouze jeden), USB slot. Četné bezpečnostní funkce - SSL, ACL, VLAN (podpora pro souběžných 4096 VLAN), IEEE 802.1X, ARP, IP Source Guard, DHCP, IPMB, IPv6, SCT, PVE, RADIUS, TACACS +, SSH, SNMPv3 spolu s ochranou proti DoS útokům a spoofingem IP adres. Pokročilá technologie (BDPU Guard) pro detekci nesprávně nekonfigurovaných zařízení. Napájení přes Ethernet (PoE+), rezerva 128 W. | [24 empty] | POP | v danou chvíli může být aktivní pouze jeden), USB slot. Četné bezpečnostní funkce - SSL, ACL, VLAN (podpora pro souběžných 4096 VLAN), IEEE 802.1X, ARP, IP Source Guard, DHCP, IPMB, IPv6, SCT, PVE, RADIUS, TACACS +, SSH, SNMPv3 spolu s ochranou proti DoS útokům a spoofingem IP adres. Pokročilá technologie (BDPU Guard) pro detekci nesprávně nekonfigurovaných zařízení. Napájení přes Ethernet (PoE+), rezerva 128 W.
115 | Pol__0115 | Montáž, instalace, oživení, nastavení, školení, Montáž koncových prvků, protažení kabeláže, -, instalace stojanů, nastavení a konfigurace, 10% | kpl | 1 |  | 0 |  | 0 |  | 0 | 21 | 0 | 0 | 0 | 0 | 0 |  | Vlastní | Indiv | 0 | 0 |  | Práce |  |  |  | POL1_1
116 | Pol__0116 | Montážní a spotřební materiál, Kotvící prvky, výztuhy, vzpěry, svářecí materiál, kladky, jistící -, lanka, konektory, redukce | kpl | 1 |  | 0 |  | 0 |  | 0 | 21 | 0 | 0 | 0 | 0 | 0 |  | Vlastní | Indiv | 0 | 0 |  | Práce |  |  |  | POL1_1
Díl: | _7 | Ozvučení kino DCI |  |  |  | 0 |  | 0 |  | 0 |  | 0 |  | 0 |  | 0 |  |  |  |  | 0 | [5 empty] | DIL
117 | Pol__0117 | Reproduktor L,C,R Hlavní repro, dvoupásový systém 2x15"LF +1"HF, 400W, SPL 127dB/133dB Peak,,, 30Hz-18kHz,90° horizontal, -30°, +20° vertical, 4 Ohm passivně, max. 65kg | ks | 3 |  | 0 |  | 0 |  | 0 | 21 | 0 | 0 | 0 | 0 | 0 |  | Vlastní | Indiv | 0 | 0 |  | Práce |  |  |  | POL1_1
118 | Pol__0118 | Podstavec L,C,R, Atypická ocelová konstrukce na základně s bržděnýma kolečkama, pro manipulaci s,, kino reproboxy L,C,R. Výška 1,5m | ks | 3 |  | 0 |  | 0 |  | 0 | 21 | 0 | 0 | 0 | 0 | 0 |  | Vlastní | Indiv | 0 | 0 |  | Práce |  |  |  | POL1_1
119 | Pol__0119 | Surround repro, Surround, dvoupásmový systém, 150W, 8"+ 1" kalota, THX, rozměr minimálně, :400x300x200mm | ks | 12 |  | 0 |  | 0 |  | 0 | 21 | 0 | 0 | 0 | 0 | 0 |  | Vlastní | Indiv | 0 | 0 |  | Práce |  |  |  | POL1_1
120 | Pol__0120 | Surround repro držák, Systémový držák pro surround | ks | 12 |  | 0 |  | 0 |  | 0 | 21 | 0 | 0 | 0 | 0 | 0 |  | Vlastní | Indiv | 0 | 0 |  | Práce |  |  |  | POL1_1
121 | Pol__0121 | Příprava pro držák surround, Přípravek pro vynesení upevňovací plochy nad akustický obklad | ks | 12 |  | 0 |  | 0 |  | 0 | 21 | 0 | 0 | 0 | 0 | 0 |  | Vlastní | Indiv | 0 | 0 |  | Práce |  |  |  | POL1_1
122 | Pol__0122 | Licence audioprocesor Digitální zvukový kino procesor, systém Surround 7.1 s možností upgradu pro,, objektový 3D zvukový systém Dolby Atmos. Minimální konfigurace vstupů: 2xRJ45/digital (8-kanál), 2x | ks | 1 |  | 0 |  | 0 |  | 0 | 21 | 0 | 0 | 0 | 0 | 0 |  | Vlastní | Indiv | 0 | 0 |  | Práce |  |  |  | POL1_1
|  | AES (S/PDIF), stereo a mikrofonní vstup. 1x HDMI vstup / 1x HDMI výstup. ATMOS connect až 64 separátních kanálů, možnost rozšíření zvukových formátů Dolby ATMOS, Připojení na ethernet s možností ovládáním z playlistu. Webové ovládací rozhraní. Dotykový ovládací displej. Oddělené nastavení hlasitosti pro sál a pro příposlech, integrovaný příposlechový reproduktor.podpora Dolby Surround 7.1 a 5.1. 2x 8-kanálový analogový výstup pro biampové / triampové zapojení 7.1, HI a VI výstup. Podpora basového managementu pro surround. | [24 empty] | POP | AES (S/PDIF), stereo a mikrofonní vstup. 1x HDMI vstup / 1x HDMI výstup. ATMOS connect až 64 separátních kanálů, možnost rozšíření zvukových formátů Dolby ATMOS, Připojení na ethernet s možností ovládáním z playlistu. Webové ovládací rozhraní. Dotykový ovládací displej. Oddělené nastavení hlasitosti pro sál a pro příposlech, integrovaný příposlechový reproduktor.podpora Dolby Surround 7.1 a 5.1. 2x 8-kanálový analogový výstup pro biampové / triampové zapojení 7.1, HI a VI výstup. Podpora basového managementu pro surround.
123 | Pol__0123 | Zesilovač L,C,R, Zesilovač 4x600W/4ohm/8ohm/70V/100V, DSP, LCD, network controll, GPIO/Aux, BLU Link, , 2U | ks | 1 |  | 0 |  | 0 |  | 0 | 21 | 0 | 0 | 0 | 0 | 0 |  | Vlastní | Indiv | 0 | 0 |  | Práce |  |  |  | POL1_1
124 | Pol__0124 | Zesilovač Surround, Zesilovač 4x300W/4ohm/8ohm/70V/100V, DSP, LCD, network controll, GPIO/Aux, BLU, Link, 2U | ks | 2 |  | 0 |  | 0 |  | 0 | 21 | 0 | 0 | 0 | 0 | 0 |  | Vlastní | Indiv | 0 | 0 |  | Práce |  |  |  | POL1_1
125 | Pol__0125 | Montáž, instalace, oživení, nastavení, školení, Montáž koncových prvků, protažení kabeláže, -, instalace stojanů, nastavení a konfigurace, 15% | kpl | 1 |  | 0 |  | 0 |  | 0 | 21 | 0 | 0 | 0 | 0 | 0 |  | Vlastní | Indiv | 0 | 0 |  | Práce |  |  |  | POL1_1
126 | Pol__0126 | Montážní a spotřební materiál, Kotvící prvky, výztuhy, vzpěry, svářecí materiál, kladky, jistící -, lanka, konektory, redukce | kpl | 1 |  | 0 |  | 0 |  | 0 | 21 | 0 | 0 | 0 | 0 | 0 |  | Vlastní | Indiv | 0 | 0 |  | Práce |  |  |  | POL1_1
Díl: | _8 | Indukční smyčka |  |  |  | 0 |  | 0 |  | 0 |  | 0 |  | 0 |  | 0 |  |  |  |  | 0 | [5 empty] | DIL
127 | Pol__0127 | Indukční smyčka, Kabel 5x1,5 délka 10m, uložení do podlahy, propojovací svorkovnice, přípojný -, systém | kpl | 1 |  | 0 |  | 0 |  | 0 | 21 | 0 | 0 | 0 | 0 | 0 |  | Vlastní | Indiv | 0 | 0 |  | Práce |  |  |  | POL1_1
128 | Pol__0128 | Zesilovač pro indukční smyčku Zesilovač pro indukční smyčku; budicí proud špičkově cca 13 A (6,7A -,, pro 500m2, 3A pro 100m2); korekce ztrát v železe MLC, 2x vstup Mic/Line, 2x vstup Line, 1x výstup | ks | 1 |  | 0 |  | 0 |  | 0 | 21 | 0 | 0 | 0 | 0 | 0 |  | Vlastní | Indiv | 0 | 0 |  | Práce |  |  |  | POL1_1
|  | / 24VDC pro napájení externích zařízení, sluchátkový výstup; LED indikace komprese a vybuzení | [24 empty] | POP
129 | Pol__0129 | Montáž, instalace, oživení, nastavení, školení, Montáž koncových prvků, protažení kabeláže, -, instalace stojanů, nastavení a konfigurace, 15% | kpl | 1 |  | 0 |  | 0 |  | 0 | 21 | 0 | 0 | 0 | 0 | 0 |  | Vlastní | Indiv | 0 | 0 |  | Práce |  |  |  | POL1_1
130 | Pol__0130 | Montážní a spotřební materiál, Kotvící prvky, výztuhy, vzpěry, svářecí materiál, kladky, jistící -, lanka, konektory, redukce | kpl | 1 |  | 0 |  | 0 |  | 0 | 21 | 0 | 0 | 0 | 0 | 0 |  | Vlastní | Indiv | 0 | 0 |  | Práce |  |  |  | POL1_1
Díl: | _9 | Inspice a místní rozhlas |  |  |  | 0 |  | 0 |  | 0 |  | 0 |  | 0 |  | 0 |  |  |  |  | 0 | [5 empty] | DIL
131 | Pol__0131 | Digitální hlavní interkomová jednotka Digitální interkomová matrixová jednotka 19" 1U, 12ti -,, kanálová Full-duplex jednotka s případnou rozšiřitelností licence na 24 kanálů; až 60 beltpacků; / | ks | 1 |  | 0 |  | 0 |  | 0 | 21 | 0 | 0 | 0 | 0 | 0 |  | Vlastní | Indiv | 0 | 0 |  | Práce |  |  |  | POL1_1
|  | možnost rozšiřujících modulů, komunikace po CAT5/6; možnost propojení až tří hlavních jednotek; - konektory 2x XLR-M, 2x XLR-F, 4pin XLR, USB, program XLR-F, stage XLR-M, IFB 1/4" jack; mikrofonní předzesilovač pro dynamický mikrofon 200ohm, 1,7V, limiter +23dB, zisk 60dB pro dynamický mikrofon; THD <0,2% 1kHz | [24 empty] | POP | možnost rozšiřujících modulů, komunikace po CAT5/6; možnost propojení až tří hlavních jednotek; - konektory 2x XLR-M, 2x XLR-F, 4pin XLR, USB, program XLR-F, stage XLR-M, IFB 1/4" jack; mikrofonní předzesilovač pro dynamický mikrofon 200ohm, 1,7V, limiter +23dB, zisk 60dB pro dynamický mikrofon; THD <0,2% 1kHz
132 | Pol__0132 | Digitální interface, Rozšiřující modul pro hlavní interkomovou jednotku; 2x LAN | ks | 1 |  | 0 |  | 0 |  | 0 | 21 | 0 | 0 | 0 | 0 | 0 |  | Vlastní | Indiv | 0 | 0 |  | Práce |  |  |  | POL1_1
133 | Pol__0133 | Digitální stanice interkomu malá Digitální stolní hovorová stanice, 4 kanály, současné zobrazení 2 -, , kanálů; komunikace HelixNet a XLR; možnost výběru kanálu; mikrofonní předzesilovač pro dynamický | ks | 3 |  | 0 |  | 0 |  | 0 | 21 | 0 | 0 | 0 | 0 | 0 |  | Vlastní | Indiv | 0 | 0 |  | Práce |  |  |  | POL1_1
|  | / mikrofon 200ohm, 1,7V, limiter +23dB, zisk 60dB pro dynamický mikrofon; THD <0,1% 1kHz; frekvenční - odezva 300Hz - 10kHz (+/-3dB); max 6W | [24 empty] | POP | / mikrofon 200ohm, 1,7V, limiter +23dB, zisk 60dB pro dynamický mikrofon; THD <0,1% 1kHz; frekvenční - odezva 300Hz - 10kHz (+/-3dB); max 6W
134 | Pol__0134 | Stojánek pro malu stanici intercomu, Stojánek stanice na pracovní plochu | ks | 3 |  | 0 |  | 0 |  | 0 | 21 | 0 | 0 | 0 | 0 | 0 |  | Vlastní | Indiv | 0 | 0 |  | Práce |  |  |  | POL1_1
135 | Pol__0135 | Mikrofon, Kondenzátorový mikrofon na husím krku; délka 13,4"; 3pin DIN konektor; | ks | 4 |  | 0 |  | 0 |  | 0 | 21 | 0 | 0 | 0 | 0 | 0 |  | Vlastní | Indiv | 0 | 0 |  | Práce |  |  |  | POL1_1
136 | Pol__0136 | Sluchátka polouzavřená Headset s jedním sluchátkem; dynamický kardioidní mikrofon; sluchátko s -,, vysokým útlumem okolního hluku; frekvenční rozsah mikrofonu 250Hz - 20kHz; frekvenční rozsah / | ks | 4 |  | 0 |  | 0 |  | 0 | 21 | 0 | 0 | 0 | 0 | 0 |  | Vlastní | Indiv | 0 | 0 |  | Práce |  |  |  | POL1_1
|  | sluchátek 20Hz - 20kHz; citlivost 99dB +/-3dB 1kHz | [24 empty] | POP
137 | Pol__0137 | Switch 8+2 Výkonný přepínač vhodný do firemní sféry s 8x (10/100/1000 Mbps) RJ-45 a 2x kombo,, mini-GBIC porty (každý nabízí 1x 10/100/1000 Ethernet port a 1x mini-GBIC/SFP Gigabit Ethernet slot, | ks | 1 |  | 0 |  | 0 |  | 0 | 21 | 0 | 0 | 0 | 0 | 0 |  | Vlastní | Indiv | 0 | 0 |  | Práce |  |  |  | POL1_1
|  | v danou chvíli může být aktivní pouze jeden), USB slot. Četné bezpečnostní funkce - SSL, ACL, VLAN (podpora pro souběžných 4096 VLAN), IEEE 802.1X, ARP, IP Source Guard, DHCP, IPMB, IPv6, SCT, PVE, RADIUS, TACACS +, SSH, SNMPv3 spolu s ochranou proti DoS útokům a spoofingem IP adres. Pokročilá technologie (BDPU Guard) pro detekci nesprávně nekonfigurovaných zařízení. Napájení přes Ethernet (PoE+), rezerva 128 W. | [24 empty] | POP | v danou chvíli může být aktivní pouze jeden), USB slot. Četné bezpečnostní funkce - SSL, ACL, VLAN (podpora pro souběžných 4096 VLAN), IEEE 802.1X, ARP, IP Source Guard, DHCP, IPMB, IPv6, SCT, PVE, RADIUS, TACACS +, SSH, SNMPv3 spolu s ochranou proti DoS útokům a spoofingem IP adres. Pokročilá technologie (BDPU Guard) pro detekci nesprávně nekonfigurovaných zařízení. Napájení přes Ethernet (PoE+), rezerva 128 W.
138 | Pol__0138 | Výkonový zesilovač 2x300W, Zesilovač 4x300W/4ohm/8ohm/70V/100V, DSP, LCD, network controll, GPIO/Aux, , BLU Link, 2U | ks | 1 |  | 0 |  | 0 |  | 0 | 21 | 0 | 0 | 0 | 0 | 0 |  | Vlastní | Indiv | 0 | 0 |  | Práce |  |  |  | POL1_1
139 | SPK_C_01-05 | Podhledový reproduktor Dvoupásmový podhledový reproduktor 6,5"+1"; 8ohm/70V/100V; výkon 150W, -,, pokrytí: 120°; barva: bílá; frekvenční rozsah +/-10dB 55Hz - 20kHz; citlivost 91dB SPL/1W/1m; max. / | ks | 7 |  | 0 |  | 0 |  | 0 | 21 | 0 | 0 | 0 | 0 | 0 |  | Vlastní | Indiv | 0 | 0 |  | Specifikace |  |  |  | POL3_0
|  | SPL 110 dB; průměr 305mm; výška 259 mm | [24 empty] | POP
140 | SPK_FOYER-01,02 | Nástěnný reproduktor Dvoupás. box 8"+1", 100°x100°, 120W/240prgm, 8 Ohmů, frekvenční rozsah 45 Hz –,, 20 kHz, černý, vč. držáku, | ks | 2 |  | 0 |  | 0 |  | 0 | 21 | 0 | 0 | 0 | 0 | 0 |  | Vlastní | Indiv | 0 | 0 |  | Specifikace |  |  |  | POL3_0
141 | REG | Nástěnný regulátor hlasitosti, Nástěnný regulátor hlasitosti otočný pro 100V rozhlas s nucenou -, volbou | ks | 7 |  | 0 |  | 0 |  | 0 | 21 | 0 | 0 | 0 | 0 | 0 |  | Vlastní | Indiv | 0 | 0 |  | Specifikace |  |  |  | POL3_0
142 | LCD_03-10 | Displej náhledový pro herce v šatnách Technologie obrazovky: AMVA3; Podsvícení: - LED; Úhlopříčka,, [palce]: 55"; Rozlišení: FullHD; Poměr stran: 16:9; Jas [cd/m2]: minimálně 2500; / Kontrast: 4000:1; | ks | 7 |  | 0 |  | 0 |  | 0 | 21 | 0 | 0 | 0 | 0 | 0 |  | Vlastní | Indiv | 0 | 0 |  | Specifikace |  |  |  | POL3_0
|  | Odezva [ms]: 8; Pozorovací úhly (Horizontál/Vertikál): 178/178; Počet barev: 16,77 - mil.; 1x D-sub, 1x DVI, 3x HDMI; LAN, RS232; provoz 24/7; | [24 empty] | POP | Odezva [ms]: 8; Pozorovací úhly (Horizontál/Vertikál): 178/178; Počet barev: 16,77 - mil.; 1x D-sub, 1x DVI, 3x HDMI; LAN, RS232; provoz 24/7;
143 | Pol__0143 | Kompaktní NDI Konvertor - HDMI Kompaktní NDI Konvertor - HDMI, přepínaní režimů enkodér, dekodér,,, plné NDI, podpora signalizace TALLY | ks | 7 |  | 0 |  | 0 |  | 0 | 21 | 0 | 0 | 0 | 0 | 0 |  | Vlastní | Indiv | 0 | 0 |  | Práce |  |  |  | POL1_1
144 | Pol__0144 | Relé jednotka, Relé jednotka pro nucený poslech vč. napájecího zdroje | ks | 1 |  | 0 |  | 0 |  | 0 | 21 | 0 | 0 | 0 | 0 | 0 |  | Vlastní | Indiv | 0 | 0 |  | Práce |  |  |  | POL1_1
145 | Pol__0145 | Montážní a spotřební materiál, Kotvící prvky, výztuhy, vzpěry, svářecí materiál, kladky, jistící -, lanka, konektory, redukce | kpl | 1 |  | 0 |  | 0 |  | 0 | 21 | 0 | 0 | 0 | 0 | 0 |  | Vlastní | Indiv | 0 | 0 |  | Práce |  |  |  | POL1_1
146 | Pol__0146 | Montáž, instalace, oživení, nastavení, školení, Montáž koncových prvků, protažení kabeláže, -, instalace stojanů, nastavení a konfigurace, 15% | kpl | 1 |  | 0 |  | 0 |  | 0 | 21 | 0 | 0 | 0 | 0 | 0 |  | Vlastní | Indiv | 0 | 0 |  | Práce |  |  |  | POL1_1
Díl: | _10 | Informační systém |  |  |  | 0 |  | 0 |  | 0 |  | 0 |  | 0 |  | 0 |  |  |  |  | 0 | [5 empty] | DIL
147 | LCD_01,02 | Displej informačního systému Digitální reklamní displej; Technologie obrazovky: AMVA3; Podsvícení: -, , LED; Úhlopříčka [palce]: 65"; Rozlišení: 3840 x 2160; Poměr stran: 16:9; Jas [cd/m2]: 500; | ks | 2 |  | 0 |  | 0 |  | 0 | 21 | 0 | 0 | 0 | 0 | 0 |  | Vlastní | Indiv | 0 | 0 |  | Práce |  |  |  | POL1_1
|  | Kontrast: / 4000:1; Odezva [ms]: 8; Pozorovací úhly (Horizontál/Vertikál): 178/178; Počet barev: 16,77 mil.; 1x - D-sub, 1x DVI, 3x HDMI; LAN, RS232; Spotřeba [W]: 200; provoz 24/7; Rozměry (ŠxVxH mm): 1462x842x97 mm; Hmotnost [kg] max: 35 | [24 empty] | POP | Kontrast: / 4000:1; Odezva [ms]: 8; Pozorovací úhly (Horizontál/Vertikál): 178/178; Počet barev: 16,77 mil.; 1x - D-sub, 1x DVI, 3x HDMI; LAN, RS232; Spotřeba [W]: 200; provoz 24/7; Rozměry (ŠxVxH mm): 1462x842x97 mm; Hmotnost [kg] max: 35
148 | Pol__0148 | Držák displeje, Fixní nástěnný úchyt pro informační panely | ks | 2 |  | 0 |  | 0 |  | 0 | 21 | 0 | 0 | 0 | 0 | 0 |  | Vlastní | Indiv | 0 | 0 |  | Práce |  |  |  | POL1_1
149 | Pol__0149 | Digital signage player Digital signage přehrávač, 4Kp60, Full HD and HTML5,H.265 decoding, HTML5,, rendering, HDMI out, GigabitEthernet, GPIO, and analog/digital audio. | ks | 2 |  | 0 |  | 0 |  | 0 | 21 | 0 | 0 | 0 | 0 | 0 |  | Vlastní | Indiv | 0 | 0 |  | Práce |  |  |  | POL1_1
150 | Pol__0150 | Paměťová karta 32GB, Paměťová karta micro SDHC, 32 GB, čtení až 100 MB/s, zápis až 60 MB/s, Class 10, , UHS-I, U1, V10 | ks | 2 |  | 0 |  | 0 |  | 0 | 21 | 0 | 0 | 0 | 0 | 0 |  | Vlastní | Indiv | 0 | 0 |  | Práce |  |  |  | POL1_1
151 | Pol__0151 | HDMI kabel 0,5m HDMI 0,5m, aximální přenosová rychlost dat až 10.2 Gbit/s, maximální rozlišení -,, obrazu pro 3D a HDTV až 4K (2160p), pozlacené konektory. Povrchová úprava : trojvrstvé velmi ohebné | ks | 2 |  | 0 |  | 0 |  | 0 | 21 | 0 | 0 | 0 | 0 | 0 |  | Vlastní | Indiv | 0 | 0 |  | Práce |  |  |  | POL1_1
|  | / PVC / ABS, Materiál vnitřních vodičů: OFC (bezkyslíkatá měď). Síla vodičů AWG: 26; bílé provedení | [24 empty] | POP
152 | Pol__0152 | Datový patch kabel Datový propojovací patch kabel 2m, Cat6, 100% Cu měděný vodič AWG26/7; 2x RJ45 -,, stíněný konektor, UL certifikát | ks | 2 |  | 0 |  | 0 |  | 0 | 21 | 0 | 0 | 0 | 0 | 0 |  | Vlastní | Indiv | 0 | 0 |  | Práce |  |  |  | POL1_1
153 | Pol__0153 | Montážní a spotřební materiál, Kotvící prvky, výztuhy, vzpěry, svářecí materiál, kladky, jistící -, lanka, konektory, redukce | kpl | 1 |  | 0 |  | 0 |  | 0 | 21 | 0 | 0 | 0 | 0 | 0 |  | Vlastní | Indiv | 0 | 0 |  | Práce |  |  |  | POL1_1
154 | Pol__0154 | Montáž, instalace, oživení, nastavení, školení, Montáž koncových prvků, protažení kabeláže, -, instalace stojanů, nastavení a konfigurace, 15% | kpl | 1 |  | 0 |  | 0 |  | 0 | 21 | 0 | 0 | 0 | 0 | 0 |  | Vlastní | Indiv | 0 | 0 |  | Práce |  |  |  | POL1_1
Díl: | _11 | Propojovací kabeláž - metráž |  |  |  | 0 |  | 0 |  | 0 |  | 0 |  | 0 |  | 0 |  |  |  |  | 0 | [5 empty] | DIL
155 | Pol__0155 | Kabel výkonový repro 4x4, Kabel repro průřez 4x4, provedení FRNC, čistota mědi >99%, černá izolace,, - kruhový průřez kabelu | m | 230 |  | 0 |  | 0 |  | 0 | 21 | 0 | 0 | 0 | 0 | 0 |  | Vlastní | Indiv | 0 | 0 |  | Práce |  |  |  | POL1_1
156 | Pol__0156 | Kabel výkonový repro 2x2,5, Kabel repro průřez 2x2,5, provedení FRNC, čistota mědi >99%, černá, izolace, - kruhový průřez kabelu | m | 380 |  | 0 |  | 0 |  | 0 | 21 | 0 | 0 | 0 | 0 | 0 |  | Vlastní | Indiv | 0 | 0 |  | Práce |  |  |  | POL1_1
157 | Pol__0157 | Kabel výkonový repro 2x1,5, Kabel repro průřez 4x1,5, provedení FRNC, čistota mědi >99%, černá, izolace, - kruhový průřez kabelu | m | 50 |  | 0 |  | 0 |  | 0 | 21 | 0 | 0 | 0 | 0 | 0 |  | Vlastní | Indiv | 0 | 0 |  | Práce |  |  |  | POL1_1
158 | Pol__0158 | Kabel pro ELA 100V 7x0,8, Kabel repro průřez 7x0,8, provedení FRNC, čistota mědi >99%, černá izolace, , - kruhový průřez kabelu | m | 180 |  | 0 |  | 0 |  | 0 | 21 | 0 | 0 | 0 | 0 | 0 |  | Vlastní | Indiv | 0 | 0 |  | Práce |  |  |  | POL1_1
159 | Pol__0159 | Kabel audio - instalační 1x2x0,22, Kabel audio instalační 1x2x0,22, provedení FRNC; průměr 5,6mm | m | 100 |  | 0 |  | 0 |  | 0 | 21 | 0 | 0 | 0 | 0 | 0 |  | Vlastní | Indiv | 0 | 0 |  | Práce |  |  |  | POL1_1
160 | Pol__0160 | Kabel audio - instalační 8x2x0,22 Kabel audio instalační multipárový, 8x2x0,22; bezhalogenový -,, audio kabel vhodný pro přenos symetrického analogového zvukového signálu, 12x kroucený pár 0,22mm2, | m | 180 |  | 0 |  | 0 |  | 0 | 21 | 0 | 0 | 0 | 0 | 0 |  | Vlastní | Indiv | 0 | 0 |  | Práce |  |  |  | POL1_1
|  | / stínění AL/PETP folií, samozhášivý plášť (FRNC kat C) provedení FRNC | [24 empty] | POP
161 | Pol__0161 | Datový kabel, Kabel F/FTP PiMF Cat.6a 500 MHz 4x2xAWG23, LSOH | m | 2090 |  | 0 |  | 0 |  | 0 | 21 | 0 | 0 | 0 | 0 | 0 |  | Vlastní | Indiv | 0 | 0 |  | Práce |  |  |  | POL1_1
162 | Pol__0162 | Kabel k širokopásmové anténě 50 Ohm, Kabel koaxiální, 50 ohm, útlum v pásmu 800 MHz menší než 12, dB/100 m, - RG-11, FRNC | m | 100 |  | 0 |  | 0 |  | 0 | 21 | 0 | 0 | 0 | 0 | 0 |  | Vlastní | Indiv | 0 | 0 |  | Práce |  |  |  | POL1_1
163 | Pol__0163 | SDI kabel, SDI kabel vhodný pro přenos 4k videa až na 50m. | m | 220 |  | 0 |  | 0 |  | 0 | 21 | 0 | 0 | 0 | 0 | 0 |  | Vlastní | Indiv | 0 | 0 |  | Práce |  |  |  | POL1_1
164 | Pol__0164 | Kabelové žlaby, Kabelové žlaby dle zjištění na stavbě | kpl | 1 |  | 0 |  | 0 |  | 0 | 21 | 0 | 0 | 0 | 0 | 0 |  | Vlastní | Indiv | 0 | 0 |  | Práce |  |  |  | POL1_1
165 | Pol__0165 | Montáž, Montáž kabelových žlabů, protažení kabelů, apod. | kpl | 1 |  | 0 |  | 0 |  | 0 | 21 | 0 | 0 | 0 | 0 | 0 |  | Vlastní | Indiv | 0 | 0 |  | Práce |  |  |  | POL1_1
Díl: | 799 | Ostatní |  |  |  | 0 |  | 0 |  | 0 |  | 0 |  | 0 |  | 0 |  |  |  |  | 0 | [5 empty] | DIL
166 | Pol__0166 | Technický stůl režie, Atypický výrobek na míru. | kpl | 1 |  | 0 |  | 0 |  | 0 | 21 | 0 | 0 | 0 | 0 | 0 |  | Vlastní | Indiv | 0 | 0 |  | Práce |  |  |  | POL1_7
167 | Pol__0167 | Technický stůl inspicient, Atypický výrobek na míru. | ks | 1 |  | 0 |  | 0 |  | 0 | 21 | 0 | 0 | 0 | 0 | 0 |  | Vlastní | Indiv | 0 | 0 |  | Práce |  |  |  | POL1_7
168 | Live post | Pódiová deska, Pódiová deska 2x1m, stavitelné nohy | ks | 2 |  | 0 |  | 0 |  | 0 | 21 | 0 | 0 | 0 | 0 | 0 |  | Vlastní | Indiv | 0 | 0 |  | Práce |  |  |  | POL1_7
169 | Pol__0169 | Dokumentace pro realizaci stavby, Dokumentace pro realizaci stavby | ks | 1 |  | 0 |  | 0 |  | 0 | 21 | 0 | 0 | 0 | 0 | 0 |  | Vlastní | Indiv | 0 | 0 |  | Práce |  |  |  | POL1_7
170 | Pol__0170 | Dokumentace skutečného provedení stavby, Dokumentace skutečného provedení stavby | ks | 1 |  | 0 |  | 0 |  | 0 | 21 | 0 | 0 | 0 | 0 | 0 |  | Vlastní | Indiv | 0 | 0 |  | Práce |  |  |  | POL1_7
171 | Pol__0171 | Doprava, Doprava zboží, techniků, apod. | kpl | 1 |  | 0 |  | 0 |  | 0 | 21 | 0 | 0 | 0 | 0 | 0 |  | Vlastní | Indiv | 0 | 0 |  | Práce |  |  |  | POL1_7
172 | Pol__0172 | Manuály a zaškolení obsluhy, štítky a popisy potrubí a zařízení Zaškolení obsluhy – zhotovitel,, provede řádné zaškolení pracovníků obsluhy, kteří budou předané / zařízení provozovat a obsluhovat – | kpl | 1 |  | 0 |  | 0 |  | 0 | 21 | 0 | 0 | 0 | 0 | 0 |  | Vlastní | Indiv | 0 | 0 |  | Práce |  |  |  | POL1_7
|  | uživatelé; Zaškolení údržby – zhotovitel provede řádné zaškolení - pracovníků údržby, kteří budou zajišťovat údržbu a preventivní prohlídku systémů na základe zhotovitelem vypracovaných Předpisů režimů údržby a preventivních prohlídek systémů) | [24 empty] | POP | uživatelé; Zaškolení údržby – zhotovitel provede řádné zaškolení - pracovníků údržby, kteří budou zajišťovat údržbu a preventivní prohlídku systémů na základe zhotovitelem vypracovaných Předpisů režimů údržby a preventivních prohlídek systémů)
173 | Pol__0173 | Testy, revize a uvedení do provozu Uvedení systému do provozu v souběhu se všemi navazujícími -,, profesemi, na které je zařízení napojeno a řízeno; komplexní zkoušky celého díla za účelem prokázání | kpl | 1 |  | 0 |  | 0 |  | 0 | 21 | 0 | 0 | 0 | 0 | 0 |  | Vlastní | Indiv | 0 | 0 |  | Práce |  |  |  | POL1_7
|  | / kvality, funkčnosti a parametrů dodaného předmětu díla. V návrhu bude podle potřeby projektová - dokumentace pro vysvětlení činnosti a rozsahu díla | [24 empty] | POP | / kvality, funkčnosti a parametrů dodaného předmětu díla. V návrhu bude podle potřeby projektová - dokumentace pro vysvětlení činnosti a rozsahu díla
174 | Pol__0174 | Stavební přípomoce Stavební přípomoce pro - dodavatele stavby; drážky pro indukční smyčky; průvrty,, stavebními konstrukcemi; drážky pro kabeláže / atd.) | kpl | 1 |  | 0 |  | 0 |  | 0 | 21 | 0 | 0 | 0 | 0 | 0 |  | Vlastní | Indiv | 0 | 0 |  | Práce |  |  |  | POL1_7
175 | Pol__0175 | Požární ucpávky, Požární ucpávky | kpl | 1 |  | 0 |  | 0 |  | 0 | 21 | 0 | 0 | 0 | 0 | 0 |  | Vlastní | Indiv | 0 | 0 |  | Práce |  |  |  | POL1_7
[25 empty] | 15 | 21 | DPH
| Celkem |  |  |  |  | 0 | [18 empty] | 0 | 0 | SUM
END
Note on S6: Jedná se o informaci, zda se jedná o položku, která je do rozpočtu zadána z cenové soustavy RTS, nebo vlastní.
Note on T6: Jedná se o název CÚ, která je zadána u položky rozpočtu

## A D.1.4.8. A Pol
Položkový soupis prací a dodávek | [26 empty] | #TypZaznamu#
S: | 2203 | Rekonstrukce interiéru klubu Zubří | [24 empty] | STA
O: | A | Rekonstrukce interiéru klubu Zubří ČÁST A | [21 empty] | STA |  |  | OBJ
R: | D.1.4.8. A | _STROJNÍ TECHNOLOGIE | [24 empty] | ROZ
P.č. | Číslo položky | Název položky | MJ | Množství | Cena / MJ | Celkem | Dodávka | Dodávka celk. | Montáž | Montáž celk. | DPH | Cena s DPH | Hmotnost / MJ | Hmotnost celk.(t) | Dem. hmotnost / MJ | Dem. hmotnost celk.(t) | Ceník | Cen. soustava / platnost | Cenová úroveň | Nhod / MJ | Nhod celk. | Dodavatel | Typ položky
Díl: | 0 | Strojní technologie |  |  |  | 0 |  | 0 |  | 0 |  | 0 |  | 0 |  | 0 |  |  |  |  | 1 | [5 empty] | DIL
1 | 1 | Vertikální plošina, zvedací zařízení ZE 35 RN H3000 | ks | 1 |  | 0 |  | 0 |  | 0 | 21 | 0 | 0 | 0 | 0 | 0 |  | Vlastní | Indiv | 0 | 0 |  | Práce |  |  |  | POL1_1
2 | 2 | Ocelová konstrukce podesty pro vertikální plošinu, oplocení se vstupem a bezpečnosními prvky, vertikální plošiny, vodící tyče s vedením, výplň zakrytí technologie pororošt S230/2 + podpěry, | kpl | 1 |  | 0 |  | 0 |  | 0 | 21 | 0 | 0 | 0 | 0 | 0 |  | Vlastní | Indiv | 0 | 0 |  | Specifikace |  |  |  | POL3_0
|  | kotvící a spojovací materiál, montáž. | [24 empty] | POP
3 | 3 | Ocelová konstrukce pro uchycení vykrytu stropu technologie, kotvící materiál. | ks | 6 |  | 0 |  | 0 |  | 0 | 21 | 0 | 0 | 0 | 0 | 0 |  | Vlastní | Indiv | 0 | 0 |  | Specifikace |  |  |  | POL3_0
4 | 4 | Držáky repro do portálu (kloubové nastavitelné držáky) | ks | 2 |  | 0 |  | 0 |  | 0 | 21 | 0 | 0 | 0 | 0 | 0 |  | Vlastní | Indiv | 0 | 0 |  | Specifikace |  |  |  | POL3_0
5 | 5 | Ocelová konstrukce pro scénické osvětlení na bočních stěnách | ks | 8 |  | 0 |  | 0 |  | 0 | 21 | 0 | 0 | 0 | 0 | 0 |  | Vlastní | Indiv | 0 | 0 |  | Specifikace |  |  |  | POL3_0
6 | 6 | Konstrukce pojízdného lešení je na principu stavebnicového provedení. Jednoduché sestavení bez, nářadí pracovní výška 6,5 m., Trojdílný univerzální žebřík 6,5 m 1ks. | kpl | 1 |  | 0 |  | 0 |  | 0 | 21 | 0 | 0 | 0 | 0 | 0 |  | Vlastní | Indiv | 0 | 0 |  | Práce |  |  |  | POL1_1
7 | 7 | Výrobní dokumentace (strojní technologie - způs. + nezpůsob.) | ks | 1 |  | 0 |  | 0 |  | 0 | 21 | 0 | 0 | 0 | 0 | 0 |  | Vlastní | Indiv | 0 | 0 |  | Specifikace |  |  |  | POL3_0
8 | 8 | Dokumentace skutečného provedení (strojní technologie - způs. + nezpůsob.) | ks | 1 |  | 0 |  | 0 |  | 0 | 21 | 0 | 0 | 0 | 0 | 0 |  | Vlastní | Indiv | 0 | 0 |  | Práce |  |  |  | POL1_1
9 | 9 R00 | hodina | ks | 1 |  | 0 |  | 0 |  | 0 | 21 | 0 | 0 | 0 | 0 | 0 |  | Vlastní | Indiv | 1 | 1 |  | Práce |  |  |  | POL1_1
10 | 10 | Uvedení do provozu - zaškolení obsuhy (strojní technologie - způs. + nezpůsob.) | ks | 1 |  | 0 |  | 0 |  | 0 | 21 | 0 | 0 | 0 | 0 | 0 |  | Vlastní | Indiv | 0 | 0 |  | Práce |  |  |  | POL1_1
11 | 11 | Úklid, likvidace odpadu | ks | 1 |  | 0 |  | 0 |  | 0 | 21 | 0 | 0 | 0 | 0 | 0 |  | Vlastní | Indiv | 0 | 0 |  | Práce |  |  |  | POL1_1
12 | 12 | Doprava, ubytování a diety | ks | 1 |  | 0 |  | 0 |  | 0 | 21 | 0 | 0 | 0 | 0 | 0 |  | Vlastní | Indiv | 0 | 0 |  | Práce |  |  |  | POL1_1
[25 empty] | 15 | 21 | DPH
| Celkem |  |  |  |  | 0 | [18 empty] | 0 | 0 | SUM
END
Note on S6: Jedná se o informaci, zda se jedná o položku, která je do rozpočtu zadána z cenové soustavy RTS, nebo vlastní.
Note on T6: Jedná se o název CÚ, která je zadána u položky rozpočtu

## B D 1.1 B Pol
Položkový soupis prací a dodávek | [26 empty] | #TypZaznamu#
S: | 2203 | Rekonstrukce interiéru klubu Zubří | [24 empty] | STA
O: | B | Rekonstrukce interiéri klubu Zubří ČÁST B | [21 empty] | STA |  |  | OBJ
R: | D 1.1 B | Stavební část ČÁST B | [24 empty] | ROZ
P.č. | Číslo položky | Název položky | MJ | Množství | Cena / MJ | Celkem | Dodávka | Dodávka celk. | Montáž | Montáž celk. | DPH | Cena s DPH | Hmotnost / MJ | Hmotnost celk.(t) | Dem. hmotnost / MJ | Dem. hmotnost celk.(t) | Ceník | Cen. soustava / platnost | Cenová úroveň | Nhod / MJ | Nhod celk. | Dodavatel | Typ položky
Díl: | 1 | Zemní práce |  |  |  | 0 |  | 0 |  | 0 |  | 0 |  | 0 |  | 0 |  |  |  |  | 219.02 | [5 empty] | DIL
1 | 139711101R00 | Vykopávka v uzavřených prostorách v hornině 1-4 | m3 | 14.616 |  | 0 |  | 0 |  | 0 | 21 | 0 | 0 | 0 | 0 | 0 |  | Vlastní | Indiv | 6.298 | 92.05 |  | Práce |  |  |  | POL1_
|  | Jáma dojezd plošiny : | [24 empty] | VV | 0
|  | 4,2*3,0*1,16 |  | 14.62 | [22 empty] | VV | 0
2 | 161101501R00 | Svislé přemístění výkopku nošením z horniny 1 až 4 | m3 | 14.616 |  | 0 |  | 0 |  | 0 | 21 | 0 | 0 | 0 | 0 | 0 |  | Vlastní | Indiv | 3.81 | 55.69 |  | Práce |  |  |  | POL1_
|  | Odkaz na mn. položky pořadí 1 : 14,61600 |  | 14.62 | [22 empty] | VV | 0
3 | 162701105R00 | Vodorovné přemístění výkopku z horniny 1 až 4, na vzdálenost přes 9 000 do 10 000 m | m3 | 14.616 |  | 0 |  | 0 |  | 0 | 21 | 0 | 0 | 0 | 0 | 0 |  | Vlastní | Indiv | 0.011 | 0.16 |  | Práce |  |  |  | POL1_
|  | Odkaz na mn. položky pořadí 1 : 14,61600 |  | 14.62 | [22 empty] | VV | 0
4 | 162701109R00 | Vodorovné přemístění výkopku příplatek k ceně za každých dalších i započatých 1 000 m přes 10 000 m z horniny 1 až 4 | m3 | 116.928 |  | 0 |  | 0 |  | 0 | 21 | 0 | 0 | 0 | 0 | 0 |  | Vlastní | Indiv | 0 | 0 |  | Práce |  |  |  | POL1_
|  | Odkaz na mn. položky pořadí 3 : 14,61600*8 |  | 116.93 | [22 empty] | VV | 0
5 | 162201203R00 | Vodorovné přemístění výkopku z horniny 1 až 4, kolečkem, na vzdálenost do 10 m | m3 | 14.616 |  | 0 |  | 0 |  | 0 | 21 | 0 | 0 | 0 | 0 | 0 |  | Vlastní | Indiv | 0.668 | 9.76 |  | Práce |  |  |  | POL1_
|  | Odkaz na mn. položky pořadí 1 : 14,61600 |  | 14.62 | [22 empty] | VV | 0
6 | 162201210R00 | Vodorovné přemístění výkopku příplatek za každých dalších 10 m z horniny 1 až 4, kolečkem | m3 | 87.696 |  | 0 |  | 0 |  | 0 | 21 | 0 | 0 | 0 | 0 | 0 |  | Vlastní | Indiv | 0.591 | 51.83 |  | Práce |  |  |  | POL1_
|  | Odkaz na mn. položky pořadí 5 : 14,61600*6 |  | 87.7 | [22 empty] | VV | 0
7 | 167101101R00 | Nakládání, skládání, překládání neulehlého výkopku nakládání výkopku do 100 m3, z horniny 1 až 4 | m3 | 14.616 |  | 0 |  | 0 |  | 0 | 21 | 0 | 0 | 0 | 0 | 0 |  | Vlastní | Indiv | 0.652 | 9.53 |  | Práce |  |  |  | POL1_
|  | Odkaz na mn. položky pořadí 1 : 14,61600 |  | 14.62 | [22 empty] | VV | 0
Díl: | 2 | Základy a zvláštní zakládání |  |  |  | 0 |  | 0 |  | 0 |  | 0 |  | 6.58 |  | 0 |  |  |  |  | 16 | [5 empty] | DIL
8 | 274272110RT4 | Zdivo základové z bednicích tvárnic tloušťky 150 mm, výplň betonem C 20/25 | m2 | 16.8 |  | 0 |  | 0 |  | 0 | 21 | 0 | 0.385 | 6.47 | 0 | 0 |  | Vlastní | Indiv | 0.8 | 13.44 |  | Práce |  |  |  | POL1_
|  | Jáma dojezd plošiny : | [24 empty] | VV | 0
|  | 2*2*(3,3+1,95)*0,8 |  | 16.8 | [22 empty] | VV | 0
9 | 274361721R00 | Výztuž základových pasů z betonářské oceli BSt 500 S | t | 0.10884 |  | 0 |  | 0 |  | 0 | 21 | 0 | 1.0212 | 0.11 | 0 | 0 |  | Vlastní | Indiv | 23.531 | 2.56 |  | Práce |  |  |  | POL1_
|  | Jáma dojezd plošiny : | [24 empty] | VV | 0
|  | 2*2*(3,3+1,95)/0,25*1,0*1,2*0,617/1000 |  | 0.06 | [22 empty] | VV | 0
|  | 2*2*(3,3+1,95)*3*1,2*0,617/1000 |  | 0.05 | [22 empty] | VV | 0
Díl: | 3 | Svislé a kompletní konstrukce |  |  |  | 0 |  | 0 |  | 0 |  | 0 |  | 16.06 |  | 0 |  |  |  |  | 177.17 | [5 empty] | DIL
10 | 310239411RT1 | Zazdívka otvorů o ploše přes 1 m2 do 4 m2 ve zdivu nadzákladovém cihlami pálenými pro jakoukoliv maltu cementovou | m3 | 1.2 |  | 0 |  | 0 |  | 0 | 21 | 0 | 1.6564 | 1.99 | 0 | 0 |  | Vlastní | Indiv | 3.9407 | 4.73 |  | Práce |  |  |  | POL1_
|  | 105 : 1,2 |  | 1.2 | [22 empty] | VV | 0
11 | 311231116R00 | Zdivo nosné z cihel a tvarovek pálených pod omítku z cihel plných, 290x140x65 mm, P 15, na maltu MC 10 | m3 | 0.6 |  | 0 |  | 0 |  | 0 | 21 | 0 | 1.7948 | 1.08 | 0 | 0 |  | Vlastní | Indiv | 3.765 | 2.26 |  | Práce |  |  |  | POL1_
|  | Včetně pomocného lešení o výšce podlahy do 1,90 m a pro zatížení do 1,5 kPa. | [24 empty] | POP
|  | Forbína : 0,6 |  | 0.6 | [22 empty] | VV | 0
12 | 317147312R00 | Překlady pórobetonové nenosné délky 1500 mm, šířky 125 mm, výšky 250 mm | kus | 5 |  | 0 |  | 0 |  | 0 | 21 | 0 | 0.0368 | 0.18 | 0 | 0 |  | Vlastní | Indiv | 0.242 | 1.21 |  | Práce |  |  |  | POL1_
13 | 317941123RT2 | Osazení ocelových válcovaných nosníků na zdivu profil I, výšky 140 mm | t | 0.876 |  | 0 |  | 0 |  | 0 | 21 | 0 | 1.0971 | 0.96 | 0 | 0 |  | Vlastní | Indiv | 16.58 | 14.52 |  | Práce |  |  |  | POL1_
|  | Suterén : | [24 empty] | VV | 0
|  | 150 |  | 150 | [22 empty] | VV | 0
|  | 53 |  | 53 | [22 empty] | VV | 0
|  | 30 |  | 30 | [22 empty] | VV | 0
|  | 300 |  | 300 | [22 empty] | VV | 0
|  | 101 |  | 101 | [22 empty] | VV | 0
|  | 155 |  | 155 | [22 empty] | VV | 0
|  | 87 |  | 87 | [22 empty] | VV | 0
|  | Koeficient : -0,999 |  | -875.12 | [22 empty] | VV | 4
14 | 317941123RT3 | Osazení ocelových válcovaných nosníků na zdivu profil I, výšky 160 mm | t | 0.596 |  | 0 |  | 0 |  | 0 | 21 | 0 | 1.0971 | 0.65 | 0 | 0 |  | Vlastní | Indiv | 16.58 | 9.88 |  | Práce |  |  |  | POL1_
|  | Suterén : | [24 empty] | VV | 0
|  | 43 |  | 43 | [22 empty] | VV | 0
|  | 92 |  | 92 | [22 empty] | VV | 0
|  | 124 |  | 124 | [22 empty] | VV | 0
|  | 93 |  | 93 | [22 empty] | VV | 0
|  | 118 |  | 118 | [22 empty] | VV | 0
|  | 61 |  | 61 | [22 empty] | VV | 0
|  | 65 |  | 65 | [22 empty] | VV | 0
|  | Koeficient : -0,999 |  | -595.4 | [22 empty] | VV | 4
15 | 317941123RT4 | Osazení ocelových válcovaných nosníků na zdivu profil I, výšky 180 mm | t | 0.944 |  | 0 |  | 0 |  | 0 | 21 | 0 | 1.0971 | 1.04 | 0 | 0 |  | Vlastní | Indiv | 16.58 | 15.65 |  | Práce |  |  |  | POL1_
|  | Suterén : | [24 empty] | VV | 0
|  | 210 |  | 210 | [22 empty] | VV | 0
|  | 75 |  | 75 | [22 empty] | VV | 0
|  | 282 |  | 282 | [22 empty] | VV | 0
|  | 149 |  | 149 | [22 empty] | VV | 0
|  | 228 |  | 228 | [22 empty] | VV | 0
|  | Koeficient : -0,999 |  | -943.06 | [22 empty] | VV | 4
16 | 317941123RT5 | Osazení ocelových válcovaných nosníků na zdivu profil I, výšky 200 mm | t | 0.488 |  | 0 |  | 0 |  | 0 | 21 | 0 | 1.0971 | 0.54 | 0 | 0 |  | Vlastní | Indiv | 16.58 | 8.09 |  | Práce |  |  |  | POL1_
|  | Suterén : | [24 empty] | VV | 0
|  | 304,0 |  | 304 | [22 empty] | VV | 0
|  | 184,0 |  | 184 | [22 empty] | VV | 0
|  | Koeficient : -0,999 |  | -487.51 | [22 empty] | VV | 4
17 | 319201311R00 | Vyrovnání nerovného povrchu jakoukoliv maltou do 30 mm | m2 | 10 |  | 0 |  | 0 |  | 0 | 21 | 0 | 0.03767 | 0.38 | 0 | 0 |  | Vlastní | Indiv | 0.41 | 4.1 |  | Práce |  |  |  | POL1_
|  | Pod předklady : | [24 empty] | VV | 0
|  | 10,0 |  | 10 | [22 empty] | VV | 0
18 | 340271615R00 | Zazdívka otvorů příček z pórobetonových tvárnic plochy od 1 m2 do 4 m2, tloušťka zdiva 150 mm | m3 | 3.96 |  | 0 |  | 0 |  | 0 | 21 | 0 | 0.76605 | 3.03 | 0 | 0 |  | Vlastní | Indiv | 3.3232 | 13.16 |  | Práce |  |  |  | POL1_
|  | 103 : 1,8 |  | 1.8 | [22 empty] | VV | 0
|  | 140 : 6,7 |  | 6.7 | [22 empty] | VV | 0
|  | 137 : 14,5 |  | 14.5 | [22 empty] | VV | 0
|  | 114 : 2,5 |  | 2.5 | [22 empty] | VV | 0
|  | 230 : 0,9 |  | 0.9 | [22 empty] | VV | 0
|  | Koeficient Tloušťka 150 mm: -0,85 |  | -22.44 | [22 empty] | VV | 4
19 | 342254611R00 | Příčky z cihel a tvárnic nepálených příčky z příčkovek pórobetonových tloušťky 100 mm | m2 | 28.9 |  | 0 |  | 0 |  | 0 | 21 | 0 | 0.09135 | 2.64 | 0 | 0 |  | Vlastní | Indiv | 0.64 | 18.5 |  | Práce |  |  |  | POL1_
|  | 103 : 7,2 |  | 7.2 | [22 empty] | VV | 0
|  | 140 : 12,7 |  | 12.7 | [22 empty] | VV | 0
|  | 235 : 9,0 |  | 9 | [22 empty] | VV | 0
20 | 342254811R00 | Příčky z cihel a tvárnic nepálených příčky z příčkovek pórobetonových tloušťky 150 mm | m2 | 20 |  | 0 |  | 0 |  | 0 | 21 | 0 | 0.1372 | 2.74 | 0 | 0 |  | Vlastní | Indiv | 0.718 | 14.36 |  | Práce |  |  |  | POL1_
|  | 121 : 20,0 |  | 20 | [22 empty] | VV | 0
21 | 347016223R00 | Předstěny opláštěné sádrokartonovými deskami předsazené stěny volně stojící bez minerální izolace 1x nosná ocelová konstrukce CW 75, dvojité opláštění, desky standard, tloušťky 12,5 mm, tloušťka stěny 100 mm, požární odolnost EI 45 | m2 | 7.8 |  | 0 |  | 0 |  | 0 | 21 | 0 | 0.02235 | 0.17 | 0 | 0 |  | Vlastní | Indiv | 0.83849 | 6.54 |  | Práce |  |  |  | POL1_
|  | stěny 100 mm, požární odolnost EI 45 | [24 empty] | POP
|  | Včetně: | [24 empty] | POP
|  | - nezbytné úpravy desek na příslušný rozměr | [24 empty] | POP
|  | - úpravy rohů, koutů a hran konstrukcí ze sádrokartonu | [24 empty] | POP
|  | - standardního tmelení Q2, to je: základní tmelení Q1+ dodatečné tmelení (tmelení najemno) a případné přebroušení. | [24 empty] | POP |  | - standardního tmelení Q2, to je: základní tmelení Q1+ dodatečné tmelení (tmelení najemno) a případné přebroušení.
|  | 103 : 2,5 |  | 2.5 | [22 empty] | VV | 0
|  | 140 : 2,8 |  | 2.8 | [22 empty] | VV | 0
|  | 218 : 2,5 |  | 2.5 | [22 empty] | VV | 0
22 | 380931113R00 | Vložení trnu z betonářské oceli do vrtu v betonu na chemickou maltu průměr trnu 10 mm | kus | 100 |  | 0 |  | 0 |  | 0 | 21 | 0 | 1e-05 | 0 | 0 | 0 |  | Vlastní | Indiv | 0.092 | 9.2 |  | Práce |  |  |  | POL1_
|  | Mezera pro zajíždění plátna : 2*10,0/0,2 |  | 100 | [22 empty] | VV | 0
23 | 342264051RT1 | Podhledy na kovové konstrukci opláštěné deskami sádrokartonovými nosná konstrukce z profilů CD s přímým uchycením 1x deska, tloušťky 12,5 mm, standard, bez izolace | m2 | 32 |  | 0 |  | 0 |  | 0 | 21 | 0 | 0.01215 | 0.39 | 0 | 0 |  | Vlastní | Indiv | 1.01 | 32.32 |  | Práce |  |  |  | POL1_
|  | 101a : 4,6 |  | 4.6 | [22 empty] | VV | 0
|  | 101b : 4,6 |  | 4.6 | [22 empty] | VV | 0
|  | 102 : 3,0 |  | 3 | [22 empty] | VV | 0
|  | 103 : 19,8 |  | 19.8 | [22 empty] | VV | 0
24 | 342264051RT3 | Podhledy na kovové konstrukci opláštěné deskami sádrokartonovými nosná konstrukce z profilů CD s přímým uchycením 1x deska, tloušťky 12,5 mm, impregnovaná, bez izolace | m2 | 22.4 |  | 0 |  | 0 |  | 0 | 21 | 0 | 0.01215 | 0.27 | 0 | 0 |  | Vlastní | Indiv | 1.011 | 22.65 |  | Práce |  |  |  | POL1_
|  | 108a : 1,2 |  | 1.2 | [22 empty] | VV | 0
|  | 108b : 1,3 |  | 1.3 | [22 empty] | VV | 0
|  | 108c : 1,1 |  | 1.1 | [22 empty] | VV | 0
|  | 109a : 2,8 |  | 2.8 | [22 empty] | VV | 0
|  | 109b : 1,0 |  | 1 | [22 empty] | VV | 0
|  | 109c : 1,0 |  | 1 | [22 empty] | VV | 0
|  | 137 : 5,6 |  | 5.6 | [22 empty] | VV | 0
|  | 139 : 3,5 |  | 3.5 | [22 empty] | VV | 0
[27 empty] | VV | 0
|  | 210 : 1,9 |  | 1.9 | [22 empty] | VV | 0
|  | 226a : 1,0 |  | 1 | [22 empty] | VV | 0
|  | 226b : 1,0 |  | 1 | [22 empty] | VV | 0
|  | 226c : 1,0 |  | 1 | [22 empty] | VV | 0
Díl: | 4 | Vodorovné konstrukce |  |  |  | 0 |  | 0 |  | 0 |  | 0 |  | 2.54 |  | 0 |  |  |  |  | 11.75 | [5 empty] | DIL
25 | 411321414R00 | Beton stropů železový stropů deskových, desek plochých střech, desek balkónových, desek hřibových stropů včetně hlavic hřibových sloupů, železový (bez výztuže) třídy C 25/30 | m3 | 0.819 |  | 0 |  | 0 |  | 0 | 21 | 0 | 2.5251 | 2.07 | 0 | 0 |  | Vlastní | Indiv | 0.99 | 0.81 |  | Práce |  |  |  | POL1_
|  | Mezera pro zajíždění plátna : 3,9*0,15 |  | 0.59 | [22 empty] | VV | 0
|  | Forbína : 1,95*0,12 |  | 0.23 | [22 empty] | VV | 0
26 | 411351101RT1 | Bednění stropů deskových, balkonových nebo plošných konzol plné, rovné, popř. s náběhy bednící materiál prkna, bez podepření, zřízení | m2 | 5.85 |  | 0 |  | 0 |  | 0 | 21 | 0 | 0.03637 | 0.21 | 0 | 0 |  | Vlastní | Indiv | 0.734 | 4.29 |  | Práce |  |  |  | POL1_
|  | Mezera pro zajíždění plátna : 3,9 |  | 3.9 | [22 empty] | VV | 0
|  | Forbína : 1,95 |  | 1.95 | [22 empty] | VV | 0
27 | 411351102R00 | Bednění stropů deskových, balkonových nebo plošných konzol plné, rovné, popř. s náběhy , odstranění | m2 | 1.95 |  | 0 |  | 0 |  | 0 | 21 | 0 | 0 | 0 | 0 | 0 |  | Vlastní | Indiv | 0.173 | 0.34 |  | Práce |  |  |  | POL1_
|  | Forbína : 1,95 |  | 1.95 | [22 empty] | VV | 0
28 | 411361721R00 | Výztuž stropů z betonářské oceli BSt 500 S | t | 0.21595 |  | 0 |  | 0 |  | 0 | 21 | 0 | 1.0214 | 0.22 | 0 | 0 |  | Vlastní | Indiv | 26.62 | 5.75 |  | Práce |  |  |  | POL1_
|  | Mezera pro zajíždění plátna : | [24 empty] | VV | 0
|  | 100*0,35*0,617/100 |  | 0.22 | [22 empty] | VV | 0
29 | 411361921RT8 | Výztuž stropů ze svařovaných sítí průměr drátu 8 mm, velikost oka 100 / 100 mm | t | 0.03697 |  | 0 |  | 0 |  | 0 | 21 | 0 | 1.0544 | 0.04 | 0 | 0 |  | Vlastní | Indiv | 15.211 | 0.56 |  | Práce |  |  |  | POL1_
|  | Forbína : 2*1,95*1,2*7,9/1000 |  | 0.04 | [22 empty] | VV | 0
Díl: | 5 | Komunikace |  |  |  | 0 |  | 0 |  | 0 |  | 0 |  | 2.55 |  | 0 |  |  |  |  | 0.33 | [5 empty] | DIL
30 | 564231111R00 | Podklad nebo podsyp ze štěrkopísku tloušťka po zhutnění 100 mm | m2 | 12.6 |  | 0 |  | 0 |  | 0 | 21 | 0 | 0.2024 | 2.55 | 0 | 0 |  | Vlastní | Indiv | 0.026 | 0.33 |  | Práce |  |  |  | POL1_
|  | Jáma dojezd plošiny : | [24 empty] | VV | 0
|  | 4,2*3,0 |  | 12.6 | [22 empty] | VV | 0
Díl: | 61 | Úpravy povrchů vnitřní |  |  |  | 0 |  | 0 |  | 0 |  | 0 |  | 29.48 |  | 0 |  |  |  |  | 608.85 | [5 empty] | DIL
31 | 611421231R00 | Oprava vnitřních vápenných omítek stropů železobetonových rovných tvárnicových a kleneb v množství opravované plochy v množství opravované plochy přes 5 do 10 %, štukových | m2 | 192.08 |  | 0 |  | 0 |  | 0 | 21 | 0 | 0.00609 | 1.17 | 0 | 0 |  | Vlastní | Indiv | 0.19 | 36.5 |  | Práce |  |  |  | POL1_
|  | Včetně pomocného pracovního lešení o výšce podlahy do 1900 mm a pro zatížení do 1,5 kPa. | [24 empty] | POP
|  | VK01 : 113,51 |  | 113.51 | [22 empty] | VV | 0
|  | 78,57 |  | 78.57 | [22 empty] | VV | 0
32 | 612421637R00 | Omítky vnitřní stěn vápenné nebo vápenocementové v podlaží i ve schodišti štukové, Malta pro zdění | m2 | 485.4 |  | 0 |  | 0 |  | 0 | 21 | 0 | 0.04766 | 23.13 | 0 | 0 |  | Vlastní | Indiv | 0.84 | 407.74 |  | Práce |  |  |  | POL1_
|  | SK05 : | [24 empty] | VV | 0
|  | 29 |  | 29 | [22 empty] | VV | 0
|  | 29 |  | 29 | [22 empty] | VV | 0
|  | 55,9 |  | 55.9 | [22 empty] | VV | 0
|  | 53,1 |  | 53.1 | [22 empty] | VV | 0
[27 empty] | VV | 0
|  | 52,8 |  | 52.8 | [22 empty] | VV | 0
|  | 21,0 |  | 21 | [22 empty] | VV | 0
|  | 191,8 |  | 191.8 | [22 empty] | VV | 0
|  | 52,8 |  | 52.8 | [22 empty] | VV | 0
33 | 612421231R00 | Oprava vnitřních vápenných omítek stěn v množství opravované plochy přes 5 do 10 %, štukových | m2 | 954.3 |  | 0 |  | 0 |  | 0 | 21 | 0 | 0.00543 | 5.18 | 0 | 0 |  | Vlastní | Indiv | 0.17 | 162.23 |  | Práce |  |  |  | POL1_
|  | SK01 : | [24 empty] | VV | 0
|  | 13,6 |  | 13.6 | [22 empty] | VV | 0
|  | 12,2 |  | 12.2 | [22 empty] | VV | 0
|  | 15,4 |  | 15.4 | [22 empty] | VV | 0
|  | 38,4 |  | 38.4 | [22 empty] | VV | 0
|  | 28,9 |  | 28.9 | [22 empty] | VV | 0
|  | 193,5 |  | 193.5 | [22 empty] | VV | 0
|  | 29,8 |  | 29.8 | [22 empty] | VV | 0
|  | 32,2 |  | 32.2 | [22 empty] | VV | 0
|  | 90,0 |  | 90 | [22 empty] | VV | 0
|  | 24,3 |  | 24.3 | [22 empty] | VV | 0
|  | 23,2 |  | 23.2 | [22 empty] | VV | 0
|  | 43,9 |  | 43.9 | [22 empty] | VV | 0
|  | 71,9 |  | 71.9 | [22 empty] | VV | 0
|  | 37,7 |  | 37.7 | [22 empty] | VV | 0
|  | 50,1 |  | 50.1 | [22 empty] | VV | 0
|  | 51,4 |  | 51.4 | [22 empty] | VV | 0
|  | 29,2 |  | 29.2 | [22 empty] | VV | 0
[27 empty] | VV | 0
|  | 27,2 |  | 27.2 | [22 empty] | VV | 0
|  | 42,3 |  | 42.3 | [22 empty] | VV | 0
|  | 46,7 |  | 46.7 | [22 empty] | VV | 0
|  | 34,3 |  | 34.3 | [22 empty] | VV | 0
|  | 18,1 |  | 18.1 | [22 empty] | VV | 0
34 | 612479113R00 | Provedení vnitřní omítky stěn ze suché směsi ručně zpracované, dvouvrstvé, na pálené cihly a tvarovky | m2 | 2.9 |  | 0 |  | 0 |  | 0 | 21 | 0 | 0 | 0 | 0 | 0 |  | Vlastní | Indiv | 0.82 | 2.38 |  | Práce |  |  |  | POL1_
|  | Forbína : 2,9 |  | 2.9 | [22 empty] | VV | 0
Díl: | 63 | Podlahy a podlahové konstrukce |  |  |  | 0 |  | 0 |  | 0 |  | 0 |  | 51.56 |  | 0 |  |  |  |  | 75.95 | [5 empty] | DIL
35 | 631312621R00 | Mazanina z betonu prostého tl. přes 50 do 80 mm třídy C 20/25, | m3 | 1.83 |  | 0 |  | 0 |  | 0 | 21 | 0 | 2.525 | 4.62 | 0 | 0 |  | Vlastní | Indiv | 3.21 | 5.87 |  | Práce |  |  |  | POL1_
|  | Včetně vytvoření dilatačních spár, bez zaplnění. | [24 empty] | POP
|  | Odkaz na mn. položky pořadí 67 : 1,83000 |  | 1.83 | [22 empty] | VV | 0
36 | 631315621R00 | Mazanina z betonu prostého tl. přes 120 do 240 mm třídy C 20/25, | m3 | 3.78 |  | 0 |  | 0 |  | 0 | 21 | 0 | 2.525 | 9.54 | 0 | 0 |  | Vlastní | Indiv | 2.32 | 8.77 |  | Práce |  |  |  | POL1_
|  | Včetně vytvoření dilatačních spár, bez zaplnění. | [24 empty] | POP
|  | Jáma dojezd plošiny : | [24 empty] | VV | 0
|  | 2*4,2*3,0*0,15 |  | 3.78 | [22 empty] | VV | 0
37 | 631319161R00 | Příplatek za přehlazení povrchu tloušťka mazaniny do 80 mm | m3 | 1.83 |  | 0 |  | 0 |  | 0 | 21 | 0 | 0.04 | 0.07 | 0 | 0 |  | Vlastní | Indiv | 2.7 | 4.94 |  | Práce |  |  |  | POL1_
|  | Odkaz na mn. položky pořadí 35 : 1,83000 |  | 1.83 | [22 empty] | VV | 0
38 | 631319165R00 | Příplatek za přehlazení povrchu tloušťka mazaniny od 120 mm do 240 mm | m3 | 3.78 |  | 0 |  | 0 |  | 0 | 21 | 0 | 0.01 | 0.04 | 0 | 0 |  | Vlastní | Indiv | 0.675 | 2.55 |  | Práce |  |  |  | POL1_
|  | Odkaz na mn. položky pořadí 36 : 3,78000 |  | 3.78 | [22 empty] | VV | 0
39 | 631319175R00 | Příplatek za stržení povrchu tloušťka mazaniny od 120 mm do 240 mm | m3 | 5.67 |  | 0 |  | 0 |  | 0 | 21 | 0 | 0 | 0 | 0 | 0 |  | Vlastní | Indiv | 0.21 | 1.19 |  | Práce |  |  |  | POL1_
|  | Odkaz na mn. položky pořadí 36 : 3,78000*1,5 |  | 5.67 | [22 empty] | VV | 0
40 | 631319181R00 | Příplatek za sklon tloušťka mazaniny do 80 mm | m3 | 1.83 |  | 0 |  | 0 |  | 0 | 21 | 0 | 0 | 0 | 0 | 0 |  | Vlastní | Indiv | 0.338 | 0.62 |  | Práce |  |  |  | POL1_1
|  | Odkaz na mn. položky pořadí 35 : 1,83000 |  | 1.83 | [22 empty] | VV | 0
41 | 631312621RT3 | Mazanina z betonu vyztuženého tl. přes 50 do 80 mm třídy C 20/25, s rozptýlenou výztuží z ocelových vláken, v množství 25 kg / m3 | m3 | 14.469 |  | 0 |  | 0 |  | 0 | 21 | 0 | 2.55 | 36.9 | 0 | 0 |  | Vlastní | Indiv | 3.213 | 46.49 |  | Práce |  |  |  | POL1_
|  | Včetně vytvoření dilatačních spár, bez zaplnění. | [24 empty] | POP
|  | Odkaz na mn. položky pořadí 176 : 206,70000*0,07 |  | 14.47 | [22 empty] | VV | 0
42 | 631361921RT8 | Výztuž mazanin z betonů a z lehkých betonů ze svařovaných sítí průměr drátu 8 mm, velikost oka 100/100 mm | t | 0.36243 |  | 0 |  | 0 |  | 0 | 21 | 0 | 1.0662 | 0.39 | 0 | 0 |  | Vlastní | Indiv | 15.231 | 5.52 |  | Práce |  |  |  | POL1_
|  | Jáma dojezd plošiny : | [24 empty] | VV | 0
|  | 3*4,2*3,0*1,2*7,99/1000 |  | 0.36 | [22 empty] | VV | 0
Díl: | 64 | Výplně otvorů |  |  |  | 0 |  | 0 |  | 0 |  | 0 |  | 5.42 |  | 0 |  |  |  |  | 109.6 | [5 empty] | DIL
43 | 642942221R00 | Osazení zárubní dveřních ocelových bez dveřních křídel, do zdiva včetně kotvení, na jakoukoliv cementovou maltu, s vybetonováním prahu v zárubni a s osazením špalíků nebo latí pro dřevěný práh plocha přes 2,5 do 4,5 m | kus | 2 |  | 0 |  | 0 |  | 0 | 21 | 0 | 0.03772 | 0.08 | 0 | 0 |  | Vlastní | Indiv | 2.17 | 4.34 |  | Práce |  |  |  | POL1_
|  | plocha přes 2,5 do 4,5 m | [24 empty] | POP
|  | D12 : 1 |  | 1 | [22 empty] | VV | 0
|  | D13 : 1 |  | 1 | [22 empty] | VV | 0
44 | 642942111RU3 | Osazení zárubní dveřních ocelových bez dveřních křídel, do zdiva včetně kotvení, na jakoukoliv cementovou maltu, s vybetonováním prahu v zárubni a s osazením špalíků nebo latí pro dřevěný práh včetně dodávky zárubní 700 x 1970 x 150 mm | kus | 2 |  | 0 |  | 0 |  | 0 | 21 | 0 | 0.03197 | 0.06 | 0 | 0 |  | Vlastní | Indiv | 1.86 | 3.72 |  | Práce |  |  |  | POL1_
|  | včetně dodávky zárubní | [24 empty] | POP
|  | 700 x 1970 x 150 mm | [24 empty] | POP
|  | D1,2 : 2 |  | 2 | [22 empty] | VV | 0
45 | 642942111RU4 | Osazení zárubní dveřních ocelových bez dveřních křídel, do zdiva včetně kotvení, na jakoukoliv cementovou maltu, s vybetonováním prahu v zárubni a s osazením špalíků nebo latí pro dřevěný práh včetně dodávky zárubní 800 x 1970 x 150 mm | kus | 3 |  | 0 |  | 0 |  | 0 | 21 | 0 | 0.03207 | 0.1 | 0 | 0 |  | Vlastní | Indiv | 1.86 | 5.58 |  | Práce |  |  |  | POL1_
|  | včetně dodávky zárubní | [24 empty] | POP
|  | 800 x 1970 x 150 mm | [24 empty] | POP
|  | D5,5,6 : 3 |  | 3 | [22 empty] | VV | 0
46 | 642942111RU5 | Osazení zárubní dveřních ocelových bez dveřních křídel, do zdiva včetně kotvení, na jakoukoliv cementovou maltu, s vybetonováním prahu v zárubni a s osazením špalíků nebo latí pro dřevěný práh včetně dodávky zárubní 900 x 1970 x 150 mm | kus | 3 |  | 0 |  | 0 |  | 0 | 21 | 0 | 0.03217 | 0.1 | 0 | 0 |  | Vlastní | Indiv | 1.86 | 5.58 |  | Práce |  |  |  | POL1_
|  | včetně dodávky zárubní | [24 empty] | POP
|  | 900 x 1970 x 150 mm | [24 empty] | POP
|  | D25-26 : 3 |  | 3 | [22 empty] | VV | 0
47 | 642945111R00 | Osazení ocelových zárubní protipožárních jednokřídlových, obetonováním | kus | 9 |  | 0 |  | 0 |  | 0 | 21 | 0 | 0.49075 | 4.42 | 0 | 0 |  | Vlastní | Indiv | 8.82 | 79.38 |  | Práce |  |  |  | POL1_
|  | D22-26 : 8 |  | 8 | [22 empty] | VV | 0
|  | D55 : 1 |  | 1 | [22 empty] | VV | 0
48 | 642945112R00 | Osazení ocelových zárubní protipožárních dvoukřídlových, obetonováním | kus | 1 |  | 0 |  | 0 |  | 0 | 21 | 0 | 0.60864 | 0.61 | 0 | 0 |  | Vlastní | Indiv | 10.999 | 11 |  | Práce |  |  |  | POL1_
|  | D27 : 1 |  | 1 | [22 empty] | VV | 0
49 | 553303659R | příplatek zárubeň pro sestavy požárního uzávěru | kus | 10 |  | 0 |  | 0 |  | 0 | 21 | 0 | 0 | 0 | 0 | 0 |  | Vlastní | Indiv | 0 | 0 |  | Specifikace |  |  |  | POL3_
|  | Odkaz na mn. položky pořadí 47 : 9,00000 |  | 9 | [22 empty] | VV | 0
|  | Odkaz na mn. položky pořadí 48 : 1,00000 |  | 1 | [22 empty] | VV | 0
50 | 55330428R | zárubeň kovová hranatá; pro přesné zdění; š profilu 150 mm; š průchodu 1 250 mm; h průchodu 1 970 mm; dvoukřídlá; závěsy pevné | kus | 2 |  | 0 |  | 0 |  | 0 | 21 | 0 | 0.01748 | 0.03 | 0 | 0 |  | Vlastní | Indiv | 0 | 0 |  | Specifikace |  |  |  | POL3_
|  | D12 : 1 |  | 1 | [22 empty] | VV | 0
|  | D27 : 1 |  | 1 | [22 empty] | VV | 0
51 | 55330430R | zárubeň kovová hranatá; pro přesné zdění; š profilu 150 mm; š průchodu 1 600 mm; h průchodu 1 970 mm; dvoukřídlá; závěsy pevné | kus | 1 |  | 0 |  | 0 |  | 0 | 21 | 0 | 0.01897 | 0.02 | 0 | 0 |  | Vlastní | Indiv | 0 | 0 |  | Specifikace |  |  |  | POL3_
|  | D13 : 1 |  | 1 | [22 empty] | VV | 0
Díl: | 94 | Lešení a stavební výtahy |  |  |  | 0 |  | 0 |  | 0 |  | 0 |  | 1.98 |  | 0 |  |  |  |  | 268.14 | [5 empty] | DIL
52 | 941955002R00 | Lešení lehké pracovní pomocné pomocné, o výšce lešeňové podlahy přes 1,2 do 1,9 m | m2 | 1253 |  | 0 |  | 0 |  | 0 | 21 | 0 | 0.00158 | 1.98 | 0 | 0 |  | Vlastní | Indiv | 0.214 | 268.14 |  | Práce |  |  |  | POL1_
|  | Odkaz na mn. položky pořadí 54 : 1253,00000 |  | 1253 | [22 empty] | VV | 0
53 | 946941192R00 | Montáž sestavy pojízdného hliníkového lešení (věže) nájemné sestavy pojízdného hliníkového lešení (věže) plochy 2,5 x 1,45 m, pracovní výšky do 4,2 m | den | 60 |  | 0 |  | 0 |  | 0 | 21 | 0 | 0 | 0 | 0 | 0 |  | Vlastní | Indiv | 0 | 0 |  | Práce |  |  |  | POL1_
|  | Předpoklad : 60,0 |  | 60 | [22 empty] | VV | 0
Díl: | 95 | Dokončovací konstrukce na pozemních stavbách |  |  |  | 0 |  | 0 |  | 0 |  | 0 |  | 0.17 |  | 0 |  |  |  |  | 456.29 | [5 empty] | DIL
54 | 952901111R00 | Vyčištění budov a ostatních objektů budov bytové nebo občanské výstavby - zametení a umytí podlah, dlažeb, obkladů, schodů v místnostech, chodbách a schodištích, vyčištění a umytí oken, dveří s rámy, zárubněmi, umytí a vyčištění jiných zasklených a natíraných ploch a zařizovacích předmětů před předáním do užívání světlá výška podlaží do 4 m | m2 | 1253 |  | 0 |  | 0 |  | 0 | 21 | 0 | 4e-05 | 0.05 | 0 | 0 |  | Vlastní | Indiv | 0.31 | 388.43 |  | Práce |  |  |  | POL1_
|  | zárubněmi, umytí a vyčištění jiných zasklených a natíraných ploch a zařizovacích předmětů před předáním do užívání světlá výška podlaží do 4 m | [24 empty] | POP |  | zárubněmi, umytí a vyčištění jiných zasklených a natíraných ploch a zařizovacích předmětů před předáním do užívání světlá výška podlaží do 4 m
|  | 801,0 |  | 801 | [22 empty] | VV | 0
|  | 452,0 |  | 452 | [22 empty] | VV | 0
55 | 952901110R00 | Čištění budov mytím vnějších ploch oken a dveří | m2 | 300 |  | 0 |  | 0 |  | 0 | 21 | 0 | 1e-05 | 0 | 0 | 0 |  | Vlastní | Indiv | 0.13 | 39 |  | Práce |  |  |  | POL1_
|  | Odhad : 300,0 |  | 300 | [22 empty] | VV | 0
56 | 952902110R00 | Čištění budov zametáním v místnostech, chodbách, na schodišti a na půdě | m2 | 1253 |  | 0 |  | 0 |  | 0 | 21 | 0 | 0 | 0 | 0 | 0 |  | Vlastní | Indiv | 0.02 | 25.06 |  | Práce |  |  |  | POL1_
|  | Odkaz na mn. položky pořadí 54 : 1253,00000 |  | 1253 | [22 empty] | VV | 0
57 | 953941312R00 | Osazení předmětů na hmoždinky osazení hasicího přístroje | kus | 7 |  | 0 |  | 0 |  | 0 | 21 | 0 | 1e-05 | 0 | 0 | 0 |  | Vlastní | Indiv | 0.17 | 1.19 |  | Práce |  |  |  | POL1_
|  | PBŘ : 6+1 |  | 7 | [22 empty] | VV | 0
58 | 953941392R00 | Zkoušky a revize revize požárního hasicího přístroje od 6 ks do 10 ks | kus | 7 |  | 0 |  | 0 |  | 0 | 21 | 0 | 0 | 0 | 0 | 0 |  | Vlastní | Indiv | 0.1123 | 0.79 |  | Práce |  |  |  | POL1_
|  | Odkaz na mn. položky pořadí 57 : 7,00000 |  | 7 | [22 empty] | VV | 0
59 | 953941395R00 | Zkoušky a revize vystavení revizní zprávy - požární hasicí přístroj | kus | 7 |  | 0 |  | 0 |  | 0 | 21 | 0 | 0 | 0 | 0 | 0 |  | Vlastní | Indiv | 0.26 | 1.82 |  | Práce |  |  |  | POL1_
|  | Odkaz na mn. položky pořadí 57 : 7,00000 |  | 7 | [22 empty] | VV | 0
60 | 44984114R | přístoj hasicí práškový; P6Te; výtlačný prostředek dusík; náplň 6 kg; dostřik 4 m; doba činnosti min 12 s | kus | 7 |  | 0 |  | 0 |  | 0 | 21 | 0 | 0.0166 | 0.12 | 0 | 0 |  | Vlastní | Indiv | 0 | 0 |  | Specifikace |  |  |  | POL3_
|  | PBŘ : 6+1 |  | 7 | [22 empty] | VV | 0
Díl: | 96 | Bourání konstrukcí |  |  |  | 0 |  | 0 |  | 0 |  | 0 |  | 0.08 |  | 114.18 |  |  |  |  | 475.13 | [5 empty] | DIL
61 | 962031113R00 | Bourání příček z cihel pálených plných, tloušťky 65 mm | m2 | 22.5 |  | 0 |  | 0 |  | 0 | 21 | 0 | 0.00067 | 0.02 | 0.184 | 4.14 |  | Vlastní | Indiv | 0.23 | 5.18 |  | Práce |  |  |  | POL1_
62 | 962031116R00 | Bourání příček z cihel pálených plných, tloušťky 140 mm | m2 | 10.8 |  | 0 |  | 0 |  | 0 | 21 | 0 | 0.00067 | 0.01 | 0.319 | 3.45 |  | Vlastní | Indiv | 0.32 | 3.46 |  | Práce |  |  |  | POL1_
|  | 2.NP : | [24 empty] | VV | 0
|  | 0,6*3,0 |  | 1.8 | [22 empty] | VV | 0
|  | 3,0*3,0 |  | 9 | [22 empty] | VV | 0
63 | 962032231R00 | Bourání zdiva nadzákladového z cihel pálených nebo vápenopískových, na maltu vápenou nebo vápenocementovou | m3 | 7.44 |  | 0 |  | 0 |  | 0 | 21 | 0 | 0.00128 | 0.01 | 1.8 | 13.39 |  | Vlastní | Indiv | 1.52 | 11.31 |  | Práce |  |  |  | POL1_
|  | 2.NP : | [24 empty] | VV | 0
|  | 3*2,0*1,0 |  | 6 | [22 empty] | VV | 0
|  | 1,2*1,2 |  | 1.44 | [22 empty] | VV | 0
64 | 963012510R00 | Bourání stropů z desek železobetonových z desek prefabrikovaných s dutinami šířky do 300 mm a tloušťky do 140 mm | m3 | 4.266 |  | 0 |  | 0 |  | 0 | 21 | 0 | 0.00741 | 0.03 | 2.1 | 8.96 |  | Vlastní | Indiv | 7.48 | 31.91 |  | Práce |  |  |  | POL1_
|  | 11,85*1,2*0,3 |  | 4.27 | [22 empty] | VV | 0
65 | 963042819R00 | Bourání jakýchkoliv betonových schodišťových stupňů zhotovených na místě | m | 60 |  | 0 |  | 0 |  | 0 | 21 | 0 | 0 | 0 | 0.07 | 4.2 |  | Vlastní | Indiv | 0.64 | 38.4 |  | Práce |  |  |  | POL1_
|  | 50*1,2 |  | 60 | [22 empty] | VV | 0
66 | 963051110R00 | Bourání železobetonových stropů deskových tloušťky do 80 mm | m3 | 0.2535 |  | 0 |  | 0 |  | 0 | 21 | 0 | 0.00951 | 0 | 2.4 | 0.61 |  | Vlastní | Indiv | 9.383 | 2.38 |  | Práce |  |  |  | POL1_
|  | Venkovní zastřešení : 1,3*0,65*0,3 |  | 0.25 | [22 empty] | VV | 0
67 | 965043321R00 | Bourání podkladů pod dlažby nebo litých celistvých dlažeb a mazanin betonových s potěrem nebo teracem, tloušťky do 100 mm, plochy do 1 m2 | m3 | 1.83 |  | 0 |  | 0 |  | 0 | 21 | 0 | 0 | 0 | 2.2 | 4.03 |  | Vlastní | Indiv | 14.31 | 26.19 |  | Práce |  |  |  | POL1_
|  | Název : | [24 empty] | VV | 0
|  | v místě sprch. koutu : | [24 empty] | VV | 0
|  | 137 : 5,6*0,1 |  | 0.56 | [22 empty] | VV | 0
|  | 139 : 3,5*0,1 |  | 0.35 | [22 empty] | VV | 0
[27 empty] | VV | 0
|  | 101a : 4,6*0,1 |  | 0.46 | [22 empty] | VV | 0
|  | 101b : 4,6*0,1 |  | 0.46 | [22 empty] | VV | 0
68 | 965043341R00 | Bourání podkladů pod dlažby nebo litých celistvých dlažeb a mazanin betonových s potěrem nebo teracem, tloušťky do 100 mm, plochy přes 4 m2 | m3 | 20.67 |  | 0 |  | 0 |  | 0 | 21 | 0 | 0 | 0 | 2.2 | 45.47 |  | Vlastní | Indiv | 7.51 | 155.23 |  | Práce |  |  |  | POL1_
|  | Odkaz na mn. položky pořadí 177 : 206,70000*0,1 |  | 20.67 | [22 empty] | VV | 0
69 | 965048250R00 | Bourání podkladů pod dlažby nebo litých celistvých dlažeb a mazanin Dočištění povrchu po vybourání dlažeb do cementové malty, plochy do 50% | m2 | 237.86 |  | 0 |  | 0 |  | 0 | 21 | 0 | 0 | 0 | 0.02551 | 6.07 |  | Vlastní | Indiv | 0.12 | 28.54 |  | Práce |  |  |  | POL1_
|  | Odkaz na mn. položky pořadí 71 : 237,86000 |  | 237.86 | [22 empty] | VV | 0
70 | 965049111R00 | Bourání podkladů pod dlažby nebo litých celistvých dlažeb a mazanin příplatek za bourání mazanin vyztužených svařovanou sítí, tloušťky do 100 mm | m3 | 1.83 |  | 0 |  | 0 |  | 0 | 21 | 0 | 0 | 0 | 0 | 0 |  | Vlastní | Indiv | 4.83 | 8.84 |  | Práce |  |  |  | POL1_
|  | Odkaz na mn. položky pořadí 67 : 1,83000 |  | 1.83 | [22 empty] | VV | 0
71 | 965081713R00 | Bourání podlah z keramických dlaždic, tloušťky do 10 mm, plochy přes 1 m2 | m2 | 237.86 |  | 0 |  | 0 |  | 0 | 21 | 0 | 0 | 0 | 0.02 | 4.76 |  | Vlastní | Indiv | 0.147 | 34.97 |  | Práce |  |  |  | POL1_
|  | Odkaz na mn. položky pořadí 162 : 147,59000 |  | 147.59 | [22 empty] | VV | 0
|  | Odkaz na mn. položky pořadí 163 : 70,18000 |  | 70.18 | [22 empty] | VV | 0
|  | Odkaz na mn. položky pořadí 164 : 20,09000 |  | 20.09 | [22 empty] | VV | 0
72 | 965081813R00 | Bourání podlah teracových nebo čedičových dlaždic, tloušťky do 30 mm, plochy přes 1 m2 | m2 | 97.638 |  | 0 |  | 0 |  | 0 | 21 | 0 | 0 | 0 | 0.087 | 8.49 |  | Vlastní | Indiv | 0.26 | 25.39 |  | Práce |  |  |  | POL1_
|  | 141 : 21,4 |  | 21.4 | [22 empty] | VV | 0
|  | 142 : 3,41 |  | 3.41 | [22 empty] | VV | 0
|  | SCH1 : | [24 empty] | VV | 0
|  | 8*((2*4,21+15,41)+(2*2,41+11,81))/2*0,15 |  | 24.28 | [22 empty] | VV | 0
|  | SCH1 : | [24 empty] | VV | 0
|  | 8*((2*4,21+15,41)+(2*2,41+11,81))/2*0,3 |  | 48.55 | [22 empty] | VV | 0
73 | 965081702R00 | Bourání podlah Soklíků z dlažeb keramických tloušťky do 10 mm, výšky do 100 mm | m | 172.09 |  | 0 |  | 0 |  | 0 | 21 | 0 | 0 | 0 | 0.0004 | 0.07 |  | Vlastní | Indiv | 0.07 | 12.05 |  | Práce |  |  |  | POL1_
|  | Odkaz na mn. položky pořadí 160 : 32,60000 |  | 32.6 | [22 empty] | VV | 0
|  | Odkaz na mn. položky pořadí 161 : 139,49000 |  | 139.49 | [22 empty] | VV | 0
74 | 965081802R00 | Bourání podlah Soklíků z dlažeb keramických tloušťky nad 10 mm, výšky do 150 mm | m | 30 |  | 0 |  | 0 |  | 0 | 21 | 0 | 0 | 0 | 0.00824 | 0.25 |  | Vlastní | Indiv | 0.09 | 2.7 |  | Práce |  |  |  | POL1_
|  | Předpoklad : 30,0 |  | 30 | [22 empty] | VV | 0
75 | 967031132R00 | Přisekání rovných ostění ve zdivu cihelném na jakoukoliv maltu vápennou nebo vépenocementovou | m2 | 20 |  | 0 |  | 0 |  | 0 | 21 | 0 | 0 | 0 | 0.055 | 1.1 |  | Vlastní | Indiv | 0.43 | 8.6 |  | Práce |  |  |  | POL1_
|  | Předpoklad : 20 |  | 20 | [22 empty] | VV | 0
76 | 968061125R00 | Vyvěšení nebo zavěšení dřevěných křídel dveří, plochy do 2 m2 | kus | 80 |  | 0 |  | 0 |  | 0 | 21 | 0 | 0 | 0 | 0 | 0 |  | Vlastní | Indiv | 0.05 | 4 |  | Práce |  |  |  | POL1_
|  | Předpoklad : 80 |  | 80 | [22 empty] | VV | 0
77 | 968072456R00 | Vybourání a vyjmutí kovových rámů a rolet rámů, včetně pomocného lešení o výšce podlahy do 1900 mm a pro zatížení do 1,5 kPa (150 kg/m2) dveřních zárubní, plochy přes 2 m2 | m2 | 10 |  | 0 |  | 0 |  | 0 | 21 | 0 | 0.001 | 0.01 | 0.063 | 0.63 |  | Vlastní | Indiv | 0.718 | 7.18 |  | Práce |  |  |  | POL1_
|  | 1.NP : 5 |  | 5 | [22 empty] | VV | 0
|  | 2.NP : 5 |  | 5 | [22 empty] | VV | 0
78 | 970251250R00 | Řezání železobetonu hloubka řezu 250 mm | m | 5 |  | 0 |  | 0 |  | 0 | 21 | 0 | 0 | 0 | 0.00046 | 0 |  | Vlastní | Indiv | 2.5 | 12.5 |  | Práce |  |  |  | POL1_
|  | 2*(1,5+1,0) |  | 5 | [22 empty] | VV | 0
79 | 972054691R00 | Vybourání otvorů ve stropech nebo klenbách železobetonových plochy do 4 m2, tloušťky přes 81 mm | m3 | 1.5 |  | 0 |  | 0 |  | 0 | 21 | 0 | 0 | 0 | 2.4 | 3.6 |  | Vlastní | Indiv | 14.33 | 21.5 |  | Práce |  |  |  | POL1_
|  | 1,5*1,0 |  | 1.5 | [22 empty] | VV | 0
80 | 978013141R00 | Otlučení omítek vápenných nebo vápenocementových vnitřních s vyškrabáním spár, s očištěním zdiva stěn, v rozsahu do 30 % | m2 | 120 |  | 0 |  | 0 |  | 0 | 21 | 0 | 0 | 0 | 0.01 | 1.2 |  | Vlastní | Indiv | 0.08 | 9.6 |  | Práce |  |  |  | POL1_
|  | Předpoklad : 120,0 |  | 120 | [22 empty] | VV | 0
81 | 978013141R00 | Otlučení omítek vápenných nebo vápenocementových vnitřních s vyškrabáním spár, s očištěním zdiva stěn, v rozsahu do 30 % | m2 | 240 |  | 0 |  | 0 |  | 0 | 21 | 0 | 0 | 0 | 0.01 | 2.4 |  | Vlastní | Indiv | 0.08 | 19.2 |  | Práce |  |  |  | POL1_
|  | Předpoklad : | [24 empty] | VV | 0
|  | 240,0 |  | 240 | [22 empty] | VV | 0
82 | 978059531R00 | Odsekání a odebrání obkladů stěn z obkládaček vnitřních z jakýchkoliv materiálů, plochy přes 2 m2 | m2 | 20 |  | 0 |  | 0 |  | 0 | 21 | 0 | 0 | 0 | 0.068 | 1.36 |  | Vlastní | Indiv | 0.3 | 6 |  | Práce |  |  |  | POL1_
|  | Předpoklad : 20,0 |  | 20 | [22 empty] | VV | 0
Díl: | 99 | Staveništní přesun hmot |  |  |  | 0 |  | 0 |  | 0 |  | 0 |  | 0 |  | 0 |  |  |  |  | 220.26 | [5 empty] | DIL
83 | 999281108R00 | Přesun hmot pro opravy a údržbu objektů pro opravy a údržbu dosavadních objektů včetně vnějších plášťů výšky do 12 m, | t | 116.4157 |  | 0 |  | 0 |  | 0 | 21 | 0 | 0 | 0 | 0 | 0 |  | Vlastní | Indiv | 1.892 | 220.26 |  | Práce |  |  |  | POL1_1
Díl: | 711 | Izolace proti vodě |  |  |  | 0 |  | 0 |  | 0 |  | 0 |  | 0.19 |  | 0 |  |  |  |  | 20.94 | [5 empty] | DIL
84 | 711111006RZ4 | Provedení izolace proti zemní vlhkosti natěradly za studena na ploše vodorovné asfaltovou penetrační suspenzí, včetně dodávky emulze 0,4 kg/m2 | m2 | 12.6 |  | 0 |  | 0 |  | 0 | 21 | 0 | 0.00044 | 0.01 | 0 | 0 |  | Vlastní | Indiv | 0.0275 | 0.35 |  | Práce |  |  |  | POL1_
|  | Odkaz na mn. položky pořadí 30 : 12,60000 |  | 12.6 | [22 empty] | VV | 0
85 | 711142559RY1 | Provedení izolace proti zemní vlhkosti pásy přitavením svislá, 1 vrstva, s dodávkou izolačního pásu se skleněnou nebo polyesterovou vložkou, s minerálním posypem | m2 | 12.6 |  | 0 |  | 0 |  | 0 | 21 | 0 | 0.0061 | 0.08 | 0 | 0 |  | Vlastní | Indiv | 0.266 | 3.35 |  | Práce |  |  |  | POL1_
|  | Odkaz na mn. položky pořadí 84 : 12,60000 |  | 12.6 | [22 empty] | VV | 0
86 | 711212005R00 | Izolace proti vodě stěrka hydroizolační bitumenová, proti zemní vlhkosti, včetně penetrace | m2 | 27.3 |  | 0 |  | 0 |  | 0 | 21 | 0 | 0.00323 | 0.09 | 0 | 0 |  | Vlastní | Indiv | 0.48 | 13.1 |  | Práce |  |  |  | POL1_7
|  | dvouvrstvá | [24 empty] | POP
|  | Název : | [24 empty] | VV | 0
|  | 137 : 5,6 |  | 5.6 | [22 empty] | VV | 0
|  | (1,0+1,5+1,0)*2,6 |  | 9.1 | [22 empty] | VV | 0
[27 empty] | VV | 0
|  | 139 : 3,5 |  | 3.5 | [22 empty] | VV | 0
|  | (1,0+1,5+1,0)*2,6 |  | 9.1 | [22 empty] | VV | 0
87 | 711212601R00 | Izolace proti vodě doplňky těsnicí pás š.120 mm do spoje podlaha-stěna | m | 16.8 |  | 0 |  | 0 |  | 0 | 21 | 0 | 0.00032 | 0.01 | 0 | 0 |  | Vlastní | Indiv | 0.11 | 1.85 |  | Práce |  |  |  | POL1_
|  | Název : | [24 empty] | VV | 0
|  | 137 : 2*(1,5+3,7)-0,7 |  | 9.7 | [22 empty] | VV | 0
[27 empty] | VV | 0
|  | 139 : 2*(2,4+1,5)-0,7 |  | 7.1 | [22 empty] | VV | 0
88 | 711212611R00 | Izolace proti vodě doplňky těsnicí pás šířky 120 mm do svislých koutů | m | 10.4 |  | 0 |  | 0 |  | 0 | 21 | 0 | 0.00032 | 0 | 0 | 0 |  | Vlastní | Indiv | 0.14 | 1.46 |  | Práce |  |  |  | POL1_
|  | Název : | [24 empty] | VV | 0
|  | 137 : 2*2,6 |  | 5.2 | [22 empty] | VV | 0
|  | 139 : 2*2,6 |  | 5.2 | [22 empty] | VV | 0
89 | 711212621R00 | Izolace proti vodě doplňky těsnění prostupů těsnicí manžetou | kus | 6 |  | 0 |  | 0 |  | 0 | 21 | 0 | 0.00054 | 0 | 0 | 0 |  | Vlastní | Indiv | 0.09 | 0.54 |  | Práce |  |  |  | POL1_
|  | Název : | [24 empty] | VV | 0
|  | 137 : 3 |  | 3 | [22 empty] | VV | 0
|  | 139 : 3 |  | 3 | [22 empty] | VV | 0
90 | 998711102R00 | Přesun hmot pro izolace proti vodě svisle do 12 m | t | 0.18253 |  | 0 |  | 0 |  | 0 | 21 | 0 | 0 | 0 | 0 | 0 |  | Vlastní | Indiv | 1.598 | 0.29 |  | Práce |  |  |  | POL1_7
Díl: | 713 | Izolace tepelné |  |  |  | 0 |  | 0 |  | 0 |  | 0 |  | 0.74 |  | 0 |  |  |  |  | 32.36 | [5 empty] | DIL
91 | 713121111RU1 | Izolace podlah kročejová jednovrstvá, tloušťky 20 mm | m2 | 206.7 |  | 0 |  | 0 |  | 0 | 21 | 0 | 0.00357 | 0.74 | 0 | 0 |  | Vlastní | Indiv | 0.08 | 16.54 |  | Práce |  |  |  | POL1_
|  | Odkaz na mn. položky pořadí 176 : 206,70000 |  | 206.7 | [22 empty] | VV | 0
92 | 713191100RT9 | Izolace tepelné běžných konstrukcí - doplňky položení separační fólie, včetně dodávky PE fólie | m2 | 206.7 |  | 0 |  | 0 |  | 0 | 21 | 0 | 1e-05 | 0 | 0 | 0 |  | Vlastní | Indiv | 0.07 | 14.47 |  | Práce |  |  |  | POL1_
|  | Odkaz na mn. položky pořadí 176 : 206,70000 |  | 206.7 | [22 empty] | VV | 0
93 | 28375328R | páska dilatační extrudovaný PE; š = 100 mm; tl. 5 mm; l = 50 000 mm | m | 58.4 |  | 0 |  | 0 |  | 0 | 21 | 0 | 0 | 0 | 0 | 0 |  | Vlastní | Indiv | 0 | 0 |  | Specifikace |  |  |  | POL3_
|  | Odkaz na mn. položky pořadí 175 : 58,40000 |  | 58.4 | [22 empty] | VV | 0
94 | 998713102R00 | Přesun hmot pro izolace tepelné v objektech výšky do 12 m | t | 0.73999 |  | 0 |  | 0 |  | 0 | 21 | 0 | 0 | 0 | 0 | 0 |  | Vlastní | Indiv | 1.831 | 1.35 |  | Práce |  |  |  | POL1_7
Díl: | 725 | Zařizovací předměty |  |  |  | 0 |  | 0 |  | 0 |  | 0 |  | 0 |  | 0.07 |  |  |  |  | 1.4 | [5 empty] | DIL
95 | 725110811R00 | Demontáž klozetů splachovacích | soubor | 1 |  | 0 |  | 0 |  | 0 | 21 | 0 | 0 | 0 | 0.01933 | 0.02 |  | Vlastní | Indiv | 0.59 | 0.59 |  | Práce |  |  |  | POL1_
96 | 725210821R00 | Demontáž umyvadel umyvadel bez výtokových armatur | soubor | 1 |  | 0 |  | 0 |  | 0 | 21 | 0 | 0 | 0 | 0.01946 | 0.02 |  | Vlastní | Indiv | 0.382 | 0.38 |  | Práce |  |  |  | POL1_
97 | 725220841R00 | Demontáž van ocelových | soubor | 1 |  | 0 |  | 0 |  | 0 | 21 | 0 | 0 | 0 | 0.0329 | 0.03 |  | Vlastní | Indiv | 0.432 | 0.43 |  | Práce |  |  |  | POL1_
Díl: | 762 | Konstrukce tesařské |  |  |  | 0 |  | 0 |  | 0 |  | 0 |  | 0.77 |  | 0 |  |  |  |  | 8.97 | [5 empty] | DIL
98 | 762523108RT3 | Položení podlah s dodávkou materiálu z fošen hoblovaných na sraz, tloušťky 50 mm | m2 | 15.2 |  | 0 |  | 0 |  | 0 | 21 | 0 | 0.0297 | 0.45 | 0 | 0 |  | Vlastní | Indiv | 0.341 | 5.18 |  | Práce |  |  |  | POL1_
|  | Pódium : 2,0*7,6 |  | 15.2 | [22 empty] | VV | 0
99 | 762822120RT3 | Stropnice s dodávkou materiálu z hraněného a polohraněného řeziva s trámovými výměnami, z hranolů, 14/16 cm | m | 24 |  | 0 |  | 0 |  | 0 | 21 | 0 | 0.01347 | 0.32 | 0 | 0 |  | Vlastní | Indiv | 0.158 | 3.79 |  | Práce |  |  |  | POL1_
|  | Pódium : | [24 empty] | VV | 0
|  | 12*2,0 |  | 24 | [22 empty] | VV | 0
Díl: | 766 | Konstrukce truhlářské |  |  |  | 0 |  | 0 |  | 0 |  | 0 |  | 1.4 |  | 49.82 |  |  |  |  | 522.3 | [5 empty] | DIL
100 | 766111820R00 | Demontáž dřevěných stěn plných | m2 | 250 |  | 0 |  | 0 |  | 0 | 21 | 0 | 0 | 0 | 0.01695 | 4.24 |  | Vlastní | Indiv | 0.16 | 40 |  | Práce |  |  |  | POL1_
101 | 766123520R00 | Montáž stěn kompletizovaných celozasklených, výšky přes 2,75 do 3,50 m | m2 | 43.999 |  | 0 |  | 0 |  | 0 | 21 | 0 | 0.0002 | 0.01 | 0 | 0 |  | Vlastní | Indiv | 0.44 | 19.36 |  | Práce |  |  |  | POL1_
|  | D28 : 2,96*3,35 |  | 9.92 | [22 empty] | VV | 0
|  | D29 : 2*2,45*3,15 |  | 15.44 | [22 empty] | VV | 0
|  | D30 : 2*2,96*3,15 |  | 18.65 | [22 empty] | VV | 0
102 | 766231111R00 | Montáž schodů stahovacích půdních schodů | kus | 1 |  | 0 |  | 0 |  | 0 | 21 | 0 | 0 | 0 | 0 | 0 |  | Vlastní | Indiv | 3.7 | 3.7 |  | Práce |  |  |  | POL1_
|  | Výlez na střechu : 1 |  | 1 | [22 empty] | VV | 0
103 | 766411811R00 | Demontáž obložení stěn panely velikosti do 1,5 m2 | m2 | 226.348 |  | 0 |  | 0 |  | 0 | 21 | 0 | 0 | 0 | 0.02465 | 5.58 |  | Vlastní | Indiv | 0.25 | 56.59 |  | Práce |  |  |  | POL1_
|  | Odkaz na mn. položky pořadí 104 : 226,34800 |  | 226.35 | [22 empty] | VV | 0
104 | 766411822R00 | Demontáž obložení stěn podkladových roštů | m2 | 226.348 |  | 0 |  | 0 |  | 0 | 21 | 0 | 0 | 0 | 0.008 | 1.81 |  | Vlastní | Indiv | 0.07 | 15.84 |  | Práce |  |  |  | POL1_
|  | (2*14,0+11,85)*5,68 |  | 226.35 | [22 empty] | VV | 0
105 | 766421811R00 | Demontáž obložení podhledů panely velikosti do 1,5 m2 | m2 | 206.7 |  | 0 |  | 0 |  | 0 | 21 | 0 | 0 | 0 | 0.02465 | 5.1 |  | Vlastní | Indiv | 0.3 | 62.01 |  | Práce |  |  |  | POL1_
|  | Odkaz na mn. položky pořadí 106 : 206,70000 |  | 206.7 | [22 empty] | VV | 0
106 | 766421822R00 | Demontáž obložení podhledů podkladových roštů | m2 | 206.7 |  | 0 |  | 0 |  | 0 | 21 | 0 | 0 | 0 | 0.008 | 1.65 |  | Vlastní | Indiv | 0.07 | 14.47 |  | Práce |  |  |  | POL1_
|  | 105 : 206,7 |  | 206.7 | [22 empty] | VV | 0
107 | 766629303R00 | Montáž otvorových prvků plastových nebo z dřevěných europrofilů oken, plochy do 4,50 m2 | kus | 3 |  | 0 |  | 0 |  | 0 | 21 | 0 | 0.00165 | 0 | 0 | 0 |  | Vlastní | Indiv | 3.05 | 9.15 |  | Práce |  |  |  | POL1_
108 | 766661112R00 | Montáž dveřních křídel kompletizovaných otevíravých , , do ocelové nebo fošnové zárubně, jednokřídlových, šířky do 800 mm | kus | 35 |  | 0 |  | 0 |  | 0 | 21 | 0 | 0 | 0 | 0 | 0 |  | Vlastní | Indiv | 1.45 | 50.75 |  | Práce |  |  |  | POL1_
|  | Odkaz na mn. položky pořadí 136 : 1,00000 |  | 1 | [22 empty] | VV | 0
|  | Odkaz na mn. položky pořadí 137 : 6,00000 |  | 6 | [22 empty] | VV | 0
|  | Odkaz na mn. položky pořadí 138 : 21,00000 |  | 21 | [22 empty] | VV | 0
|  | Odkaz na mn. položky pořadí 144 : 2,00000 |  | 2 | [22 empty] | VV | 0
|  | Odkaz na mn. položky pořadí 145 : 5,00000 |  | 5 | [22 empty] | VV | 0
109 | 766661122R00 | Montáž dveřních křídel kompletizovaných otevíravých , , do ocelové nebo fošnové zárubně, jednokřídlových, šířky přes 800 mm | kus | 8 |  | 0 |  | 0 |  | 0 | 21 | 0 | 0 | 0 | 0 | 0 |  | Vlastní | Indiv | 1.5 | 12 |  | Práce |  |  |  | POL1_
|  | Odkaz na mn. položky pořadí 139 : 5,00000 |  | 5 | [22 empty] | VV | 0
|  | Odkaz na mn. položky pořadí 146 : 3,00000 |  | 3 | [22 empty] | VV | 0
110 | 766661132R00 | Montáž dveřních křídel kompletizovaných otevíravých , , do ocelové nebo fošnové zárubně, dvoukřídlových, šířky do 1450 mm | kus | 4 |  | 0 |  | 0 |  | 0 | 21 | 0 | 0 | 0 | 0 | 0 |  | Vlastní | Indiv | 2.45 | 9.8 |  | Práce |  |  |  | POL1_
|  | Odkaz na mn. položky pořadí 140 : 1,00000 |  | 1 | [22 empty] | VV | 0
|  | Odkaz na mn. položky pořadí 143 : 2,00000 |  | 2 | [22 empty] | VV | 0
|  | Odkaz na mn. položky pořadí 147 : 1,00000 |  | 1 | [22 empty] | VV | 0
111 | 766661142R00 | Montáž dveřních křídel kompletizovaných otevíravých , , do ocelové nebo fošnové zárubně, dvoukřídlových, šířky přes 1450 mm | kus | 3 |  | 0 |  | 0 |  | 0 | 21 | 0 | 0 | 0 | 0 | 0 |  | Vlastní | Indiv | 2.5 | 7.5 |  | Práce |  |  |  | POL1_
|  | Odkaz na mn. položky pořadí 141 : 3,00000 |  | 3 | [22 empty] | VV | 0
112 | 766661413R00 | Montáž dveřních křídel kompletizovaných otevíravých , protipožárních bez kukátka, do ocelové nebo fošnové zárubně, jednokřídlových, šířky do 800 mm | kus | 5 |  | 0 |  | 0 |  | 0 | 21 | 0 | 0 | 0 | 0 | 0 |  | Vlastní | Indiv | 1.56 | 7.8 |  | Práce |  |  |  | POL1_
|  | Dveře s protipožární odolností do 30 minut. | [24 empty] | POP
|  | D22-24 : 5 |  | 5 | [22 empty] | VV | 0
113 | 766661422R00 | Montáž dveřních křídel kompletizovaných otevíravých , protipožárních, do ocelové nebo fošnové zárubně, jednokřídlových, šířky přes 800 mm | kus | 3 |  | 0 |  | 0 |  | 0 | 21 | 0 | 0 | 0 | 0 | 0 |  | Vlastní | Indiv | 1.63 | 4.89 |  | Práce |  |  |  | POL1_
|  | Dveře s protipožární odolností do 30 minut. | [24 empty] | POP
|  | D25-26 : 3 |  | 3 | [22 empty] | VV | 0
114 | 766661432R00 | Montáž dveřních křídel kompletizovaných otevíravých , protipožárních, do ocelové nebo fošnové zárubně, dvoukřídlových, šířky do 1450 mm | kus | 1 |  | 0 |  | 0 |  | 0 | 21 | 0 | 0 | 0 | 0 | 0 |  | Vlastní | Indiv | 2.52 | 2.52 |  | Práce |  |  |  | POL1_
|  | Dveře s protipožární odolností do 30 minut. | [24 empty] | POP
|  | D27 : 1 |  | 1 | [22 empty] | VV | 0
115 | 766670011R00 | Montáž obložkové zárubně a dveřního křídla jednokřídlového | kus | 2 |  | 0 |  | 0 |  | 0 | 21 | 0 | 2e-05 | 0 | 0 | 0 |  | Vlastní | Indiv | 4.02 | 8.04 |  | Práce |  |  |  | POL1_
|  | Odkaz na mn. položky pořadí 148 : 2,00000 |  | 2 | [22 empty] | VV | 0
116 | 766670013R00 | Montáž obložkové zárubně a dveřního křídla dveří dvoukřídlových | kus | 2 |  | 0 |  | 0 |  | 0 | 21 | 0 | 2e-05 | 0 | 0 | 0 |  | Vlastní | Indiv | 4.83 | 9.66 |  | Práce |  |  |  | POL1_
|  | Odkaz na mn. položky pořadí 149 : 2,00000 |  | 2 | [22 empty] | VV | 0
117 | A03 | D+M Roletový požární uzávěr EW30-C/DP3 s kouřovými autonomními detektory, motorickým pohonem,, s ovládací ústřednou, záložním zdrojem | ks | 1 |  | 0 |  | 0 |  | 0 | 21 | 0 | 0 | 0 | 0 | 0 |  | Vlastní | Indiv | 0 | 0 |  | Práce |  |  |  | POL1_
118 | A04 | D+M Roletový požární uzávěr EW30-C/DP3 s kouřovými autonomními detektory, motorickým pohonem,, s ovládací ústřednou, záložním zdrojem | ks | 1 |  | 0 |  | 0 |  | 0 | 21 | 0 | 0 | 0 | 0 | 0 |  | Vlastní | Indiv | 0 | 0 |  | Práce |  |  |  | POL1_
119 | A10 | D+M Protipožární poklop pochůzí k dobetonování s požární odolností z obou stran EW30/DP1, včetně osazovacích rámečků, pochůzí povrch - parkety (dle PS 07) | ks | 1 |  | 0 |  | 0 |  | 0 | 21 | 0 | 0 | 0 | 0 | 0 |  | Vlastní | Indiv | 0 | 0 |  | Práce |  |  |  | POL1_
120 | A11 | D+M interierová zetemňovací (BLACKOUT) roleta, ruční ovládání, vodící profily, 2000x1000 | ks | 3 |  | 0 |  | 0 |  | 0 | 21 | 0 | 0 | 0 | 0 | 0 |  | Vlastní | Indiv | 0 | 0 |  | Práce |  |  |  | POL1_
121 | A12 | D+M interiérové schodišťové zábradlí H=1000mm (náhrada stávajícího - respektovat stávající kot. body, komaxit dle RAL, madlo nerez, včetně všech systémových a kotvících prvků, dle ČSN 74 3305 | m | 14.4 |  | 0 |  | 0 |  | 0 | 21 | 0 | 0 | 0 | 0 | 0 |  | Vlastní | Indiv | 0 | 0 |  | Práce |  |  |  | POL1_
122 | A13 | D-M interiérové schodišťové madlo (náhrada stávajícího - respektovat stávající kotvící body), madlo nerez, včetně všech systémových a kotvících prvků, dle ČSN 74 3305 | m | 5 |  | 0 |  | 0 |  | 0 | 21 | 0 | 0 | 0 | 0 | 0 |  | Vlastní | Indiv | 0 | 0 |  | Práce |  |  |  | POL1_
123 | A14 | D-M interiérové schodišťové zábradlí (náhrada stávajícího - respektovat stávající kotvící body), komaxit dle RAL, madlo nerez, včetně všech systémových a kotvících prvků, dle ČSN 74 3305 | m | 0.75 |  | 0 |  | 0 |  | 0 | 21 | 0 | 0 | 0 | 0 | 0 |  | Vlastní | Indiv | 0 | 0 |  | Práce |  |  |  | POL1_
124 | D28 | Prosklená vnitřní hliníková stěna s dvoukřídlovými dveřm, zasklení bezpečnostním sklem s polepy dle, dle vyhl. 398/2009 Sb., komaxit, včetně panikového kování ve směru úniku | kpl | 1 |  | 0 |  | 0 |  | 0 | 21 | 0 | 0 | 0 | 0 | 0 |  | Vlastní | Indiv | 0 | 0 |  | Práce |  |  |  | POL1_
125 | D29 | Prosklená vnitřní hliníková stěna s dvoukřídlovými dveřm, zasklení bezpečnostním sklem s polepy, dle vyhl. 398/2009 Sb., komaxit, včetně panikového kování ve směru úniku | kpl | 2 |  | 0 |  | 0 |  | 0 | 21 | 0 | 0 | 0 | 0 | 0 |  | Vlastní | Indiv | 0 | 0 |  | Práce |  |  |  | POL1_
126 | D30 | Prosklená vnitřní hliníková stěna s dvoukřídlovými dveřm, zasklení bezpečnostním sklem s polepy, dle vyhl. 398/2009 Sb., komaxit, včetně panikového kování ve směru úniku | ks | 2 |  | 0 |  | 0 |  | 0 | 21 | 0 | 0 | 0 | 0 | 0 |  | Vlastní | Indiv | 0 | 0 |  | Práce |  |  |  | POL1_
127 | INT02 | Šatna - výdejní pult - dvě části | kpl | 1 |  | 0 |  | 0 |  | 0 | 21 | 0 | 0 | 0 | 0 | 0 |  | Vlastní | Indiv | 0 | 0 |  | Práce |  |  |  | POL1_
128 | INT03 | Šatna - sestava věšáků vč. pomocných konstrukcí | kpl | 1 |  | 0 |  | 0 |  | 0 | 21 | 0 | 0 | 0 | 0 | 0 |  | Vlastní | Indiv | 0 | 0 |  | Práce |  |  |  | POL1_
129 | INT04 | Sestava - herecký stolek se zrcadlem | ks | 1 |  | 0 |  | 0 |  | 0 | 21 | 0 | 0 | 0 | 0 | 0 |  | Vlastní | Indiv | 0 | 0 |  | Práce |  |  |  | POL1_
130 | INT07 | Věšáky - nástěnná věšáková lišta s háčky, délka 1bm | ks | 8 |  | 0 |  | 0 |  | 0 | 21 | 0 | 0 | 0 | 0 | 0 |  | Vlastní | Indiv | 0 | 0 |  | Práce |  |  |  | POL1_
131 | INT09 | Stůl pracovní 1800/800 | ks | 1 |  | 0 |  | 0 |  | 0 | 21 | 0 | 0 | 0 | 0 | 0 |  | Vlastní | Indiv | 0 | 0 |  | Práce |  |  |  | POL1_
132 | INT10 | Zrcadlo na desce 1000/1900 - kotveno do stěny | ks | 10 |  | 0 |  | 0 |  | 0 | 21 | 0 | 0 | 0 | 0 | 0 |  | Vlastní | Indiv | 0 | 0 |  | Práce |  |  |  | POL1_
133 | INT11 | Obklady vestibul - stěny sloupy | kpl | 1 |  | 0 |  | 0 |  | 0 | 21 | 0 | 0 | 0 | 0 | 0 |  | Vlastní | Indiv | 0 | 0 |  | Práce |  |  |  | POL1_
134 | R 766812 | Demontáž sedaček | kus | 240 |  | 0 |  | 0 |  | 0 | 21 | 0 | 0 | 0 | 0.131 | 31.44 |  | Vlastní | Indiv | 0.77 | 184.8 |  | Práce |  |  |  | POL1_
135 | R O05 | Schodiště režie | kus | 1 |  | 0 |  | 0 |  | 0 | 21 | 0 | 0.0109 | 0.01 | 0 | 0 |  | Vlastní | Indiv | 0 | 0 |  | R-položka |  |  |  | POL12_0
136 | 553407073R | dveře kovové š 900 mm; h 1 970 mm; vnější; Umax do 1,6 W/m2.K; plné, s izolační výplní; opláštění oboustranné; povrch pozink; vložkový zámek | kus | 1 |  | 0 |  | 0 |  | 0 | 21 | 0 | 0.04433 | 0.04 | 0 | 0 |  | Vlastní | Indiv | 0 | 0 |  | Specifikace |  |  |  | POL3_
|  | D40 : 1 |  | 1 | [22 empty] | VV | 0
137 | 611601202R | dveře vnitřní š = 700 mm; h = 1 970,0 mm; laminátové; otevíravé; počet křídel 1; plné; dekor dub, buk, olše, javor, třešeň, bílá, šedá, ořech, wenge, kalvados, merano, titan | kus | 6 |  | 0 |  | 0 |  | 0 | 21 | 0 | 0.017 | 0.1 | 0 | 0 |  | Vlastní | Indiv | 0 | 0 |  | Specifikace |  |  |  | POL3_
|  | D1,2 : 6 |  | 6 | [22 empty] | VV | 0
138 | 611601203R | dveře vnitřní š = 800 mm; h = 1 970,0 mm; laminátové; otevíravé; počet křídel 1; plné; dekor dub, buk, olše, javor, třešeň, bílá, šedá, ořech, wenge, kalvados, merano, titan | kus | 21 |  | 0 |  | 0 |  | 0 | 21 | 0 | 0.019 | 0.4 | 0 | 0 |  | Vlastní | Indiv | 0 | 0 |  | Specifikace |  |  |  | POL3_
|  | D3-6 : 18 |  | 18 | [22 empty] | VV | 0
|  | D42 : 2 |  | 2 | [22 empty] | VV | 0
|  | D55 : 1 |  | 1 | [22 empty] | VV | 0
139 | 611601204R | dveře vnitřní š = 900 mm; h = 1 970,0 mm; laminátové; otevíravé; počet křídel 1; plné; dekor dub, buk, olše, javor, třešeň, bílá, šedá, ořech, wenge, kalvados, merano, titan | kus | 5 |  | 0 |  | 0 |  | 0 | 21 | 0 | 0.021 | 0.11 | 0 | 0 |  | Vlastní | Indiv | 0 | 0 |  | Specifikace |  |  |  | POL3_
|  | D7-9 : 5 |  | 5 | [22 empty] | VV | 0
140 | 611601206R | dveře vnitřní š = 1 250 mm; h = 1 970,0 mm; laminátové; otevíravé; počet křídel 2; plné; dekor dub, buk, olše, javor, třešeň, bílá, šedá, ořech, wenge, kalvados, merano, titan | kus | 1 |  | 0 |  | 0 |  | 0 | 21 | 0 | 0.034 | 0.03 | 0 | 0 |  | Vlastní | Indiv | 0 | 0 |  | Specifikace |  |  |  | POL3_
|  | D12 : 1 |  | 1 | [22 empty] | VV | 0
141 | 611601208R | dveře vnitřní š = 1 600 mm; h = 1 970,0 mm; laminátové; otevíravé; počet křídel 2; plné; dekor dub, buk, olše, javor, třešeň, bílá, šedá, ořech, wenge, kalvados, merano, titan | kus | 3 |  | 0 |  | 0 |  | 0 | 21 | 0 | 0.044 | 0.13 | 0 | 0 |  | Vlastní | Indiv | 0 | 0 |  | Specifikace |  |  |  | POL3_
|  | D13,14,31 : 3 |  | 3 | [22 empty] | VV | 0
142 | 61161801R | dveře vnitřní š = 600 mm; h = 1 970,0 mm; dýhované, hladké; otevíravé; počet křídel 1; plné; dub, buk, jasan, mahagon | kus | 2 |  | 0 |  | 0 |  | 0 | 21 | 0 | 0.016 | 0.03 | 0 | 0 |  | Vlastní | Indiv | 0 | 0 |  | Specifikace |  |  |  | POL3_
|  | D11 : 2 |  | 2 | [22 empty] | VV | 0
143 | 61161875R | dveře vnitřní š = 1 250 mm; h = 1 970,0 mm; dýhované, hladké; otevíravé; počet křídel 2; plné; dub, buk, jasan, mahagon | kus | 2 |  | 0 |  | 0 |  | 0 | 21 | 0 | 0.045 | 0.09 | 0 | 0 |  | Vlastní | Indiv | 0 | 0 |  | Specifikace |  |  |  | POL3_
|  | D11 : 2 |  | 2 | [22 empty] | VV | 0
144 | 61165609R | dveře speciální protipožární; vnitřní; vnější; š = 600 mm; h = 1 970,0 mm; hladké; EI 30 min; otevíravé; počet křídel 1; plné; povrch. úprava laminát | kus | 2 |  | 0 |  | 0 |  | 0 | 21 | 0 | 0.021 | 0.04 | 0 | 0 |  | Vlastní | Indiv | 0 | 0 |  | Specifikace |  |  |  | POL3_
|  | D20,21 : 2 |  | 2 | [22 empty] | VV | 0
145 | 61165611R | dveře speciální protipožární; vnitřní; vnější; š = 800 mm; h = 1 970,0 mm; hladké; EI 30 min; otevíravé; počet křídel 1; plné; povrch. úprava laminát | kus | 5 |  | 0 |  | 0 |  | 0 | 21 | 0 | 0.025 | 0.13 | 0 | 0 |  | Vlastní | Indiv | 0 | 0 |  | Specifikace |  |  |  | POL3_
|  | D22-24 : 5 |  | 5 | [22 empty] | VV | 0
146 | 61165612R | dveře speciální protipožární; vnitřní; vnější; š = 900 mm; h = 1 970,0 mm; hladké; EI 30 min; otevíravé; počet křídel 1; plné; povrch. úprava laminát | kus | 3 |  | 0 |  | 0 |  | 0 | 21 | 0 | 0.027 | 0.08 | 0 | 0 |  | Vlastní | Indiv | 0 | 0 |  | Specifikace |  |  |  | POL3_
|  | D25-26 : 3 |  | 3 | [22 empty] | VV | 0
147 | 61165614R | dveře speciální protipožární; vnitřní; vnější; š = 1 250 mm; h = 1 970,0 mm; hladké; EI 30 min; otevíravé; počet křídel 2; plné; povrch. úprava laminát | kus | 1 |  | 0 |  | 0 |  | 0 | 21 | 0 | 0.041 | 0.04 | 0 | 0 |  | Vlastní | Indiv | 0 | 0 |  | Specifikace |  |  |  | POL3_
|  | D27 : 1 |  | 1 | [22 empty] | VV | 0
148 | 61181505R | zárubeň dřevěná obkladová; otočná; pro dveře jednokřídlové; š průchodu 600 mm; h průchodu 1 970 mm; tloušťka stěny 60 až 170 mm; dýha; dub, buk | kus | 2 |  | 0 |  | 0 |  | 0 | 21 | 0 | 0.016 | 0.03 | 0 | 0 |  | Vlastní | Indiv | 0 | 0 |  | Specifikace |  |  |  | POL3_
|  | D11 : 2 |  | 2 | [22 empty] | VV | 0
149 | 61181575R | zárubeň dřevěná obkladová; otočná; pro dveře dvoukřídlové; š průchodu 1 250 mm; h průchodu 1 970 mm; tloušťka stěny 180 až 250 mm; dýha; dub, buk | kus | 2 |  | 0 |  | 0 |  | 0 | 21 | 0 | 0.03 | 0.06 | 0 | 0 |  | Vlastní | Indiv | 0 | 0 |  | Specifikace |  |  |  | POL3_
|  | D11 : 2 |  | 2 | [22 empty] | VV | 0
150 | 61250025R | schody skládací dřevěné; počet stupnic 12; požární odolnost 15 min EI; rozměr rámu 120x70 cm; h = do 280,0 cm; skladebná délka 160 cm; půdorysná délka max. 125 cm; bez podstupnic; tepelná izolace | kus | 1 |  | 0 |  | 0 |  | 0 | 21 | 0 | 0.035 | 0.04 | 0 | 0 |  | Vlastní | Indiv | 0 | 0 |  | Specifikace |  |  |  | POL3_
|  | Hodnota z bývalého odkazu. : 1 |  | 1 | [22 empty] | VV | 0
151 | R O01 | Okno | kus | 3 |  | 0 |  | 0 |  | 0 | 21 | 0 | 0.0109 | 0.03 | 0 | 0 |  | Vlastní | Indiv | 0 | 0 |  | Specifikace |  |  |  | POL3_
152 | 998766102R00 | Přesun hmot pro konstrukce truhlářské v objektech výšky do 12 m | t | 1.4118 |  | 0 |  | 0 |  | 0 | 21 | 0 | 0 | 0 | 0 | 0 |  | Vlastní | Indiv | 2.421 | 3.42 |  | Práce |  |  |  | POL1_7
Díl: | 767 | Konstrukce zámečnické |  |  |  | 0 |  | 0 |  | 0 |  | 0 |  | 2.74 |  | 0.95 |  |  |  |  | 342.74 | [5 empty] | DIL
153 | 767587111RU1 | Montáž podhledů lamelových a kazetových Podhledy nosný rošt pro podhledy hrana kazety pod úrovní roštu, v modulu 600 x 600 mm, | m2 | 304.5 |  | 0 |  | 0 |  | 0 | 21 | 0 | 0 | 0 | 0 | 0 |  | Vlastní | Indiv | 0.52 | 158.34 |  | Práce |  |  |  | POL1_
|  | Odkaz na mn. položky pořadí 154 : 304,50000 |  | 304.5 | [22 empty] | VV | 0
154 | 767587211RU2 | Montáž podhledů lamelových a kazetových Podhledy podhled minerální, , 600x600 mm, včetně dodávky kazet | m2 | 304.5 |  | 0 |  | 0 |  | 0 | 21 | 0 | 0.00882 | 2.69 | 0 | 0 |  | Vlastní | Indiv | 0.485 | 147.68 |  | Práce |  |  |  | POL1_
|  | 107 : 5,9 |  | 5.9 | [22 empty] | VV | 0
|  | 121 : 10,5 |  | 10.5 | [22 empty] | VV | 0
|  | 126 : 27,3 |  | 27.3 | [22 empty] | VV | 0
|  | 127 : 24,1 |  | 24.1 | [22 empty] | VV | 0
|  | 134 : 25,8 |  | 25.8 | [22 empty] | VV | 0
|  | 135 : 6,7 |  | 6.7 | [22 empty] | VV | 0
|  | 136 : 18,7 |  | 18.7 | [22 empty] | VV | 0
|  | 138 : 19,4 |  | 19.4 | [22 empty] | VV | 0
[27 empty] | VV | 0
|  | 206 : 1,9 |  | 1.9 | [22 empty] | VV | 0
|  | 213 : 15,1 |  | 15.1 | [22 empty] | VV | 0
|  | 215 : 12,1 |  | 12.1 | [22 empty] | VV | 0
|  | 218 : 87,6 |  | 87.6 | [22 empty] | VV | 0
|  | 223 : 13,9 |  | 13.9 | [22 empty] | VV | 0
|  | 226 : 8,6 |  | 8.6 | [22 empty] | VV | 0
|  | 232 : 12,7 |  | 12.7 | [22 empty] | VV | 0
|  | 235 : 11,3 |  | 11.3 | [22 empty] | VV | 0
|  | 236 : 2,9 |  | 2.9 | [22 empty] | VV | 0
155 | 767996805R00 | Demontáž ostatních doplňků staveb atypických konstrukcí o hmotnosti přes 500 kg | kg | 950 |  | 0 |  | 0 |  | 0 | 21 | 0 | 5e-05 | 0.05 | 0.001 | 0.95 |  | Vlastní | Indiv | 0.03 | 28.5 |  | Práce |  |  |  | POL1_
|  | Schodiště : 950 |  | 950 | [22 empty] | VV | 0
156 | 998767102R00 | Přesun hmot pro kovové stavební doplňk. konstrukce v objektech výšky do 12 m | t | 2.7332 |  | 0 |  | 0 |  | 0 | 21 | 0 | 0 | 0 | 0 | 0 |  | Vlastní | Indiv | 3.006 | 8.22 |  | Práce |  |  |  | POL1_7
Díl: | 771 | Podlahy z dlaždic a obklady |  |  |  | 0 |  | 0 |  | 0 |  | 0 |  | 7.77 |  | 0 |  |  |  |  | 601.09 | [5 empty] | DIL
157 | 771101115R00 | Příprava podkladu před kladením dlažeb vyrovnání podkladů samonivelační hmotou tl. do 10 mm | m2 | 237.86 |  | 0 |  | 0 |  | 0 | 21 | 0 | 0 | 0 | 0 | 0 |  | Vlastní | Indiv | 0.26 | 61.84 |  | Práce |  |  |  | POL1_
|  | Odkaz na mn. položky pořadí 162 : 147,59000 |  | 147.59 | [22 empty] | VV | 0
|  | Odkaz na mn. položky pořadí 163 : 70,18000 |  | 70.18 | [22 empty] | VV | 0
|  | Odkaz na mn. položky pořadí 164 : 20,09000 |  | 20.09 | [22 empty] | VV | 0
158 | 771101101R00 | Příprava podkladu pod dlažby vysávání podkladů pod keramickou dlažbu průmyslovým vysavačem | m2 | 237.86 |  | 0 |  | 0 |  | 0 | 21 | 0 | 0 | 0 | 0 | 0 |  | Vlastní | Indiv | 0.02 | 4.76 |  | Práce |  |  |  | POL1_
|  | Odkaz na mn. položky pořadí 162 : 147,59000 |  | 147.59 | [22 empty] | VV | 0
|  | Odkaz na mn. položky pořadí 163 : 70,18000 |  | 70.18 | [22 empty] | VV | 0
|  | Odkaz na mn. položky pořadí 164 : 20,09000 |  | 20.09 | [22 empty] | VV | 0
159 | 771101210R00 | Příprava podkladu pod dlažby penetrace podkladu pod dlažby | m2 | 237.86 |  | 0 |  | 0 |  | 0 | 21 | 0 | 0.00021 | 0.05 | 0 | 0 |  | Vlastní | Indiv | 0.05 | 11.89 |  | Práce |  |  |  | POL1_
|  | Odkaz na mn. položky pořadí 162 : 147,59000 |  | 147.59 | [22 empty] | VV | 0
|  | Odkaz na mn. položky pořadí 163 : 70,18000 |  | 70.18 | [22 empty] | VV | 0
|  | Odkaz na mn. položky pořadí 164 : 20,09000 |  | 20.09 | [22 empty] | VV | 0
160 | 771475014R00 | Montáž soklíků z dlaždic keramických výšky 100 mm, soklíků vodorovných, kladených do flexibilního tmele | m | 32.6 |  | 0 |  | 0 |  | 0 | 21 | 0 | 0.00032 | 0.01 | 0 | 0 |  | Vlastní | Indiv | 0.24 | 7.82 |  | Práce |  |  |  | POL1_7
|  | Název : | [24 empty] | VV | 0
|  | 114 : 32,6 |  | 32.6 | [22 empty] | VV | 0
161 | 771475014R00 | Montáž soklíků z dlaždic keramických výšky 100 mm, soklíků vodorovných, kladených do flexibilního tmele | m | 139.49 |  | 0 |  | 0 |  | 0 | 21 | 0 | 0.00032 | 0.04 | 0 | 0 |  | Vlastní | Indiv | 0.24 | 33.48 |  | Práce |  |  |  | POL1_
|  | Název : | [24 empty] | VV | 0
|  | 103 : 19,7 |  | 19.7 | [22 empty] | VV | 0
|  | 104 : 43,49 |  | 43.49 | [22 empty] | VV | 0
|  | 117 : 11,0 |  | 11 | [22 empty] | VV | 0
|  | 126 : 24,5 |  | 24.5 | [22 empty] | VV | 0
|  | 134 : 23,4 |  | 23.4 | [22 empty] | VV | 0
|  | Začátek provozního součtu | [24 empty] | VV
|  | 140 : 16,0 |  | 16 | [22 empty] | VV | 2
|  | Konec provozního součtu | [24 empty] | VV
[27 empty] | VV | 0
|  | 101a : 8,7 |  | 8.7 | [22 empty] | VV | 0
|  | 101b : 8,7 |  | 8.7 | [22 empty] | VV | 0
162 | 771575119R00 | Montáž podlah vnitřních z dlaždic keramických nad 600 x 600 mm, režných nebo glazovaných, hladkých, kladených do flexibilního tmele | m2 | 147.59 |  | 0 |  | 0 |  | 0 | 21 | 0 | 0.00851 | 1.26 | 0 | 0 |  | Vlastní | Indiv | 2.15 | 317.32 |  | Práce |  |  |  | POL1_
|  | Číslo : | [24 empty] | VV | 0
|  | 103 : 19,08 |  | 19.08 | [22 empty] | VV | 0
|  | 104 : 68,48 |  | 68.48 | [22 empty] | VV | 0
|  | 117 : 6,93 |  | 6.93 | [22 empty] | VV | 0
|  | 126 : 27,27 |  | 27.27 | [22 empty] | VV | 0
|  | 134 : 25,83 |  | 25.83 | [22 empty] | VV | 0
|  | Začátek provozního součtu | [24 empty] | VV
|  | 137 : 5,55 |  | 5.55 | [22 empty] | VV | 2
|  | 139 : 3,46 |  | 3.46 | [22 empty] | VV | 2
|  | 140 : 13,27 |  | 13.27 | [22 empty] | VV | 2
|  | Konec provozního součtu | [24 empty] | VV
163 | 771575109R00 | Montáž podlah vnitřních z dlaždic keramických Montáž podlah z dlaždic keramických 300 x 300 mm, režných nebo glazovaných, hladkých, kladených do flexibilního tmele | m2 | 70.18 |  | 0 |  | 0 |  | 0 | 21 | 0 | 0.00504 | 0.35 | 0 | 0 |  | Vlastní | Indiv | 0.98 | 68.78 |  | Práce |  |  |  | POL1_
|  | Název : | [24 empty] | VV | 0
|  | 114 : 29,73 |  | 29.73 | [22 empty] | VV | 0
|  | 035 : 20,61 |  | 20.61 | [22 empty] | VV | 0
|  | 036 : 19,84 |  | 19.84 | [22 empty] | VV | 0
164 | 771575118R00 | Montáž podlah vnitřních z dlaždic keramických Montáž podlah z dlaždic keramických 600 x 600 mm, režných nebo glazovaných, hladkých, kladených do flexibilního tmele | m2 | 20.09 |  | 0 |  | 0 |  | 0 | 21 | 0 | 0.00693 | 0.14 | 0 | 0 |  | Vlastní | Indiv | 1.35 | 27.12 |  | Práce |  |  |  | POL1_7
|  | Číslo : | [24 empty] | VV | 0
|  | Začátek provozního součtu | [24 empty] | VV
|  | 103 : 19,08 |  | 19.08 | [22 empty] | VV | 2
|  | 104 : 68,48 |  | 68.48 | [22 empty] | VV | 2
|  | 117 : 6,93 |  | 6.93 | [22 empty] | VV | 2
|  | 126 : 27,27 |  | 27.27 | [22 empty] | VV | 2
|  | 134 : 25,83 |  | 25.83 | [22 empty] | VV | 2
|  | Konec provozního součtu | [24 empty] | VV
|  | 137 : 5,55 |  | 5.55 | [22 empty] | VV | 0
|  | 139 : 3,46 |  | 3.46 | [22 empty] | VV | 0
|  | Začátek provozního součtu | [24 empty] | VV
|  | 140 : 13,27 |  | 13.27 | [22 empty] | VV | 2
|  | Konec provozního součtu | [24 empty] | VV
[27 empty] | VV | 0
|  | 210 : 1,88 |  | 1.88 | [22 empty] | VV | 0
[27 empty] | VV | 0
|  | 101a : 4,6 |  | 4.6 | [22 empty] | VV | 0
|  | 101b : 4,6 |  | 4.6 | [22 empty] | VV | 0
165 | 771578011R00 | Montáž podlah vnitřních z dlaždic keramických Zvláštní úpravy spár spára podlaha-stěna silikonem | m | 158.39 |  | 0 |  | 0 |  | 0 | 21 | 0 | 4e-05 | 0.01 | 0 | 0 |  | Vlastní | Indiv | 0.07 | 11.09 |  | Práce |  |  |  | POL1_
|  | vč. dodávky a montáže silikonu. | [24 empty] | POP
|  | Odkaz na mn. položky pořadí 161 : 139,49000 |  | 139.49 | [22 empty] | VV | 0
|  | Odkaz na mn. položky pořadí 206 : 18,90000 |  | 18.9 | [22 empty] | VV | 0
166 | 781491001R00 | Lišty k obkladům bez dodávky materiálu | m | 172.09 |  | 0 |  | 0 |  | 0 | 21 | 0 | 0 | 0 | 0 | 0 |  | Vlastní | Indiv | 0.12 | 20.65 |  | Práce |  |  |  | POL1_
|  | Odkaz na mn. položky pořadí 167 : 172,09000 |  | 172.09 | [22 empty] | VV | 0
167 | 771479001R00 | Řezání dlaždic keramických pro soklíky | m | 172.09 |  | 0 |  | 0 |  | 0 | 21 | 0 | 0 | 0 | 0 | 0 |  | Vlastní | Indiv | 0.154 | 26.5 |  | Práce |  |  |  | POL1_7
|  | Odkaz na mn. položky pořadí 161 : 139,49000 |  | 139.49 | [22 empty] | VV | 0
|  | Odkaz na mn. položky pořadí 160 : 32,60000 |  | 32.6 | [22 empty] | VV | 0
168 | 283424154R | profil plastový na obklad ukončovací; rozměr 12,0 mm; l = 2 500 mm; hrana L | kus | 197.9035 |  | 0 |  | 0 |  | 0 | 21 | 0 | 0.00016 | 0.03 | 0 | 0 |  | Vlastní | Indiv | 0 | 0 |  | Specifikace |  |  |  | POL3_
|  | Odkaz na mn. položky pořadí 166 : 172,09000*1,15 |  | 197.9 | [22 empty] | VV | 0
169 | 597642031R | dlažba keramická š = 300 mm; l = 300 mm; h = 9,0 mm; protiskluzová úprava; pro interiér i exteriér | m2 | 84.456 |  | 0 |  | 0 |  | 0 | 21 | 0 | 0.0192 | 1.62 | 0 | 0 |  | Vlastní | Indiv | 0 | 0 |  | Specifikace |  |  |  | POL3_
|  | Odkaz na mn. položky pořadí 163 : 70,18000*1,15 |  | 80.71 | [22 empty] | VV | 0
|  | Odkaz na mn. položky pořadí 160 : 32,60000*0,115 |  | 3.75 | [22 empty] | VV | 0
170 | 597642070R | dlažba keramická š = 600 mm; l = 600 mm; h = 9,0 mm; povrch matný; pro interiér i exteriér | m2 | 23.1035 |  | 0 |  | 0 |  | 0 | 21 | 0 | 0.0192 | 0.44 | 0 | 0 |  | Vlastní | Indiv | 0 | 0 |  | Specifikace |  |  |  | POL3_7
|  | Odkaz na mn. položky pořadí 164 : 20,09000*1,15 |  | 23.1 | [22 empty] | VV | 0
171 | 597642240Ra | Dlažba Taurus Granit leštěná SL 1200x600x10 mm, Rio Negro | m2 | 210.0007 |  | 0 |  | 0 |  | 0 | 21 | 0 | 0.0182 | 3.82 | 0 | 0 |  | Vlastní | Indiv | 0 | 0 |  | Specifikace |  |  |  | POL3_
|  | Pozor formát 1200x600 : | [24 empty] | VV | 0
|  | Odkaz na mn. položky pořadí 162 : 147,59000*1,3 |  | 191.87 | [22 empty] | VV | 0
|  | Odkaz na mn. položky pořadí 161 : 139,49000*0,13 |  | 18.13 | [22 empty] | VV | 0
172 | 998771102R00 | Přesun hmot pro podlahy z dlaždic v objektech výšky do 12 m | t | 7.7791 |  | 0 |  | 0 |  | 0 | 21 | 0 | 0 | 0 | 0 | 0 |  | Vlastní | Indiv | 1.265 | 9.84 |  | Práce |  |  |  | POL1_7
Díl: | 775 | Podlahy vlysové a parketové |  |  |  | 0 |  | 0 |  | 0 |  | 0 |  | 5.7 |  | 5.17 |  |  |  |  | 621.63 | [5 empty] | DIL
173 | 632418104R00 | Potěr ze suchých směsí samonivelační stěrka na bázi síranu vápenatého, tloušťky 4 mm, včetně penetrace | m2 | 206.7 |  | 0 |  | 0 |  | 0 | 21 | 0 | 0.00646 | 1.34 | 0 | 0 |  | Vlastní | Indiv | 0.34 | 70.28 |  | Práce |  |  |  | POL1_
|  | Odkaz na mn. položky pořadí 176 : 206,70000 |  | 206.7 | [22 empty] | VV | 0
174 | 775101101R00 | Příprava podkladu vysávání vlysových, parketových a lamelových podlah průmyslovým vysavačem | m2 | 206.7 |  | 0 |  | 0 |  | 0 | 21 | 0 | 0 | 0 | 0 | 0 |  | Vlastní | Indiv | 0.02 | 4.13 |  | Práce |  |  |  | POL1_
|  | Odkaz na mn. položky pořadí 176 : 206,70000 |  | 206.7 | [22 empty] | VV | 0
175 | 775413123R00 | Podlahové soklíky nebo lišty dodávka včetně montáže připevněné vruty, dubové, 100/15 mm | m | 58.4 |  | 0 |  | 0 |  | 0 | 21 | 0 | 0.00121 | 0.07 | 0 | 0 |  | Vlastní | Indiv | 0.2 | 11.68 |  | Práce |  |  |  | POL1_
|  | 105 : 58,4 |  | 58.4 | [22 empty] | VV | 0
176 | 775511291R00 | Podlahy vlysové lepené včetně dodávky materiálu z vlysů tloušťky 21 mm, širokých, dubových, třídy I - výběr | m2 | 206.7 |  | 0 |  | 0 |  | 0 | 21 | 0 | 0.01781 | 3.68 | 0 | 0 |  | Vlastní | Indiv | 0.83 | 171.56 |  | Práce |  |  |  | POL1_
|  | 105 : 206,7 |  | 206.7 | [22 empty] | VV | 0
177 | 775511800R00 | Demontáž podlah vlysových lepených včetně lišt | m2 | 206.7 |  | 0 |  | 0 |  | 0 | 21 | 0 | 0 | 0 | 0.025 | 5.17 |  | Vlastní | Indiv | 0.2 | 41.34 |  | Práce |  |  |  | POL1_
|  | Odkaz na mn. položky pořadí 176 : 206,70000 |  | 206.7 | [22 empty] | VV | 0
178 | 775541400R00 | Položení podlah lamelových plovoucích se zámkovým spojem | m2 | 26 |  | 0 |  | 0 |  | 0 | 21 | 0 | 0 | 0 | 0 | 0 |  | Vlastní | Indiv | 0.55 | 14.3 |  | Práce |  |  |  | POL1_
|  | podlah laminátových, vinylových nebo korkových bez podložky. | [24 empty] | POP
|  | 230 : 26,0 |  | 26 | [22 empty] | VV | 0
179 | 775542011R00 | Položení podlah lamelových plovoucích Podložka pod lamelové podlahy fólie PE, | m2 | 26 |  | 0 |  | 0 |  | 0 | 21 | 0 | 0 | 0 | 0 | 0 |  | Vlastní | Indiv | 0.06 | 1.56 |  | Práce |  |  |  | POL1_
|  | Odkaz na mn. položky pořadí 178 : 26,00000 |  | 26 | [22 empty] | VV | 0
180 | 775542022R00 | Položení podlah lamelových plovoucích Podložka pod lamelové podlahy pěnový polyetylén, tloušťky 3,0 mm | m2 | 26 |  | 0 |  | 0 |  | 0 | 21 | 0 | 1e-05 | 0 | 0 | 0 |  | Vlastní | Indiv | 0.06 | 1.56 |  | Práce |  |  |  | POL1_
|  | Odkaz na mn. položky pořadí 178 : 26,00000 |  | 26 | [22 empty] | VV | 0
181 | 775592000R00 | Ostatní práce broušení dřevěných podlah hrubé+střední+jemné | m2 | 206.7 |  | 0 |  | 0 |  | 0 | 21 | 0 | 1e-05 | 0 | 0 | 0 |  | Vlastní | Indiv | 0.34 | 70.28 |  | Práce |  |  |  | POL1_
|  | Odkaz na mn. položky pořadí 176 : 206,70000 |  | 206.7 | [22 empty] | VV | 0
182 | 775599110R00 | Ostatní práce pastování podlah vlysových nebo parketových | m2 | 206.7 |  | 0 |  | 0 |  | 0 | 21 | 0 | 3e-05 | 0.01 | 0 | 0 |  | Vlastní | Indiv | 0.04 | 8.27 |  | Práce |  |  |  | POL1_
|  | Odkaz na mn. položky pořadí 176 : 206,70000 |  | 206.7 | [22 empty] | VV | 0
183 | 775599120R00 | Ostatní práce impregnace podlah vlysových nebo parketových | m2 | 206.7 |  | 0 |  | 0 |  | 0 | 21 | 0 | 0 | 0 | 0 | 0 |  | Vlastní | Indiv | 0.09 | 18.6 |  | Práce |  |  |  | POL1_
|  | Odkaz na mn. položky pořadí 176 : 206,70000 |  | 206.7 | [22 empty] | VV | 0
184 | 775599130R00 | Ostatní práce přetmelení spárovým tmelem | m2 | 206.7 |  | 0 |  | 0 |  | 0 | 21 | 0 | 0.00049 | 0.1 | 0 | 0 |  | Vlastní | Indiv | 0.13 | 26.87 |  | Práce |  |  |  | POL1_
|  | Odkaz na mn. položky pořadí 176 : 206,70000 |  | 206.7 | [22 empty] | VV | 0
185 | 775599147R00 | Ostatní práce lak dřevěných podlah 1x základní + 3x lak, přebroušení | m2 | 206.7 |  | 0 |  | 0 |  | 0 | 21 | 0 | 0.00046 | 0.1 | 0 | 0 |  | Vlastní | Indiv | 0.73 | 150.89 |  | Práce |  |  |  | POL1_
|  | Odkaz na mn. položky pořadí 176 : 206,70000 |  | 206.7 | [22 empty] | VV | 0
186 | 777611901R00 | Opravy podlah nátěry epoxidovými penetračními | m2 | 206.7 |  | 0 |  | 0 |  | 0 | 21 | 0 | 0.00072 | 0.15 | 0 | 0 |  | Vlastní | Indiv | 0.08 | 16.54 |  | Práce |  |  |  | POL1_
|  | Odkaz na mn. položky pořadí 176 : 206,70000 |  | 206.7 | [22 empty] | VV | 0
187 | 611942198R | dílec podlahový 1-lamela; š = 237,0 mm; l = 1 505,0 mm; tl. 5,0 mm; dekor dřeva; spoj zámkový; nášlap PVC; tl. 0,55 mm; povrch. úprava PUR; hrany sražené; pokládka plovoucí způsob | m2 | 29.9 |  | 0 |  | 0 |  | 0 | 21 | 0 | 0.0083 | 0.25 | 0 | 0 |  | Vlastní | Indiv | 0 | 0 |  | Specifikace |  |  |  | POL3_
|  | Odkaz na mn. položky pořadí 178 : 26,00000*1,15 |  | 29.9 | [22 empty] | VV | 0
188 | 998775102R00 | Přesun hmot pro podlahy vlysové a parketové v objektech výšky do 12 m | t | 5.6892 |  | 0 |  | 0 |  | 0 | 21 | 0 | 0 | 0 | 0 | 0 |  | Vlastní | Indiv | 2.42 | 13.77 |  | Práce |  |  |  | POL1_7
Díl: | 776 | Podlahy povlakové |  |  |  | 0 |  | 0 |  | 0 |  | 0 |  | 1.01 |  | 2.97 |  |  |  |  | 303.08 | [5 empty] | DIL
189 | 965048515R00 | Bourání podkladů pod dlažby nebo litých celistvých dlažeb a mazanin Broušení betonového povrchu do tloušťky 5 mm | m2 | 221.53 |  | 0 |  | 0 |  | 0 | 21 | 0 | 0 | 0 | 0.0126 | 2.79 |  | Vlastní | Indiv | 0.33 | 73.1 |  | Práce |  |  |  | POL1_
|  | Odkaz na mn. položky pořadí 196 : 172,63000 |  | 172.63 | [22 empty] | VV | 0
|  | Odkaz na mn. položky pořadí 197 : 48,90000 |  | 48.9 | [22 empty] | VV | 0
190 | 771101115R00 | Příprava podkladu před kladením dlažeb vyrovnání podkladů samonivelační hmotou tl. do 10 mm | m2 | 221.53 |  | 0 |  | 0 |  | 0 | 21 | 0 | 0 | 0 | 0 | 0 |  | Vlastní | Indiv | 0.26 | 57.6 |  | Práce |  |  |  | POL1_
|  | Odkaz na mn. položky pořadí 196 : 172,63000 |  | 172.63 | [22 empty] | VV | 0
|  | Odkaz na mn. položky pořadí 197 : 48,90000 |  | 48.9 | [22 empty] | VV | 0
191 | 776101101R00 | Přípravné práce vysávání povlakových podlah průmyslovým vysavačem | m2 | 221.53 |  | 0 |  | 0 |  | 0 | 21 | 0 | 0 | 0 | 0 | 0 |  | Vlastní | Indiv | 0.02 | 4.43 |  | Práce |  |  |  | POL1_
|  | Odkaz na mn. položky pořadí 196 : 172,63000 |  | 172.63 | [22 empty] | VV | 0
|  | Odkaz na mn. položky pořadí 197 : 48,90000 |  | 48.9 | [22 empty] | VV | 0
192 | 776401800R00 | Demontáž soklíků nebo lišt pryžových nebo PVC odstranění a uložení na hromady | m | 148 |  | 0 |  | 0 |  | 0 | 21 | 0 | 0 | 0 | 8e-05 | 0.01 |  | Vlastní | Indiv | 0.04 | 5.92 |  | Práce |  |  |  | POL1_
|  | Odkaz na mn. položky pořadí 193 : 98,90000 |  | 98.9 | [22 empty] | VV | 0
|  | Odkaz na mn. položky pořadí 194 : 49,10000 |  | 49.1 | [22 empty] | VV | 0
193 | 776421100RU1 | Lepení soklíků PVC a napojení krytiny na stěnu lepení podlahových soklíků z PVC a vinylu včetně dodávky soklíku | m | 98.9 |  | 0 |  | 0 |  | 0 | 21 | 0 | 8e-05 | 0.01 | 0 | 0 |  | Vlastní | Indiv | 0.14 | 13.85 |  | Práce |  |  |  | POL1_
|  | 135 : 11,9 |  | 11.9 | [22 empty] | VV | 0
|  | 136 : 17,9 |  | 17.9 | [22 empty] | VV | 0
|  | 138 : 17,9 |  | 17.9 | [22 empty] | VV | 0
[27 empty] | VV | 0
|  | 202 : 11,3 |  | 11.3 | [22 empty] | VV | 0
|  | 203 : 17,3 |  | 17.3 | [22 empty] | VV | 0
|  | 232 : 15,0 |  | 15 | [22 empty] | VV | 0
|  | 236 : 7,6 |  | 7.6 | [22 empty] | VV | 0
194 | 776431010R00 | Montáž, lepení podlah. soklíků z kobercových pásů včetně dodávky kobercové lišty | m | 49.1 |  | 0 |  | 0 |  | 0 | 21 | 0 | 0.00024 | 0.01 | 0 | 0 |  | Vlastní | Indiv | 0.18 | 8.84 |  | Práce |  |  |  | POL1_
|  | včetně soklové lišty. | [24 empty] | POP
|  | 102 : 6,9 |  | 6.9 | [22 empty] | VV | 0
|  | 121 : 14,7 |  | 14.7 | [22 empty] | VV | 0
|  | 127 : 25,0 |  | 25 | [22 empty] | VV | 0
[27 empty] | VV | 0
|  | 235 : 2,5 |  | 2.5 | [22 empty] | VV | 0
195 | 776511820R00 | Odstranění povlakových podlah z nášlapné plochy lepených, s podložkou, z ploch přes 20 m2 | m2 | 172.63 |  | 0 |  | 0 |  | 0 | 21 | 0 | 0 | 0 | 0.001 | 0.17 |  | Vlastní | Indiv | 0.26 | 44.88 |  | Práce |  |  |  | POL1_
|  | Odkaz na mn. položky pořadí 196 : 172,63000 |  | 172.63 | [22 empty] | VV | 0
196 | 776521200RV2 | Podlaha lepená z vinylových dílců, tloušťky 2,5 mm, včetně dodávky | m2 | 172.63 |  | 0 |  | 0 |  | 0 | 21 | 0 | 0.00485 | 0.84 | 0 | 0 |  | Vlastní | Indiv | 0.45 | 77.68 |  | Práce |  |  |  | POL1_
|  | 135 : 6,65 |  | 6.65 | [22 empty] | VV | 0
|  | 136 : 18,68 |  | 18.68 | [22 empty] | VV | 0
|  | 138 : 19,35 |  | 19.35 | [22 empty] | VV | 0
[27 empty] | VV | 0
|  | 202 : 7,9 |  | 7.9 | [22 empty] | VV | 0
|  | 203 : 11,8 |  | 11.8 | [22 empty] | VV | 0
|  | 232 : 12,7 |  | 12.7 | [22 empty] | VV | 0
|  | 236 : 2,9 |  | 2.9 | [22 empty] | VV | 0
|  | 001 : 12,02 |  | 12.02 | [22 empty] | VV | 0
|  | 002 : 80,63 |  | 80.63 | [22 empty] | VV | 0
197 | 776572100RV1 | Položení povlakových podlah textilních včetně dodávky koberce zátěžového, lepením | m2 | 48.9 |  | 0 |  | 0 |  | 0 | 21 | 0 | 0.00209 | 0.1 | 0 | 0 |  | Vlastní | Indiv | 0.22 | 10.76 |  | Práce |  |  |  | POL1_
|  | 102 : 3,0 |  | 3 | [22 empty] | VV | 0
|  | 121 : 10,5 |  | 10.5 | [22 empty] | VV | 0
|  | 127 : 24,1 |  | 24.1 | [22 empty] | VV | 0
[27 empty] | VV | 0
|  | 235 : 11,3 |  | 11.3 | [22 empty] | VV | 0
198 | 776971613R00 | Čisticí zóny a rohože textilní rohož, ze 100%polypropylenu, podklad PVC, tloušťky 13,5 mm | m2 | 9.212 |  | 0 |  | 0 |  | 0 | 21 | 0 | 0.0028 | 0.03 | 0 | 0 |  | Vlastní | Indiv | 0.05 | 0.46 |  | Práce |  |  |  | POL1_
|  | Čistící rohož A08 : 2*2,45*1,88 |  | 9.21 | [22 empty] | VV | 0
199 | 776972328R00 | Čisticí zóny a rohože vstupní rohož, z pružných gumových vlnovek přinýtovaných k hliníkovým páskům, tloušťky 28 nebo 18 mm | m2 | 0.7 |  | 0 |  | 0 |  | 0 | 21 | 0 | 0.01 | 0.01 | 0 | 0 |  | Vlastní | Indiv | 0.05 | 0.04 |  | Práce |  |  |  | POL1_
|  | Čistící rohož A07 : 2*0,7*0,5 |  | 0.7 | [22 empty] | VV | 0
200 | 776976101R00 | Čisticí zóny a rohože rám z profilu L, z hliníku, | m | 22.12 |  | 0 |  | 0 |  | 0 | 21 | 0 | 0.00053 | 0.01 | 0 | 0 |  | Vlastní | Indiv | 0.2 | 4.42 |  | Práce |  |  |  | POL1_
|  | Čistící rohož A07 : 2*2*(0,7+0,5) |  | 4.8 | [22 empty] | VV | 0
|  | Čistící rohož A08 : 2*2*(2,45+1,88) |  | 17.32 | [22 empty] | VV | 0
201 | 998776102R00 | Přesun hmot pro podlahy povlakové v objektech výšky do 12 m | t | 1.0037 |  | 0 |  | 0 |  | 0 | 21 | 0 | 0 | 0 | 0 | 0 |  | Vlastní | Indiv | 1.1 | 1.1 |  | Práce |  |  |  | POL1_7
Díl: | 781 | Obklady keramické |  |  |  | 0 |  | 0 |  | 0 |  | 0 |  | 1.41 |  | 0 |  |  |  |  | 76.31 | [5 empty] | DIL
202 | 781101210R00 | Příprava podkladu pod obklady penetrace podkladu pod obklady | m2 | 49.14 |  | 0 |  | 0 |  | 0 | 21 | 0 | 0.00021 | 0.01 | 0 | 0 |  | Vlastní | Indiv | 0.05 | 2.46 |  | Práce |  |  |  | POL1_
|  | včetně dodávky materiálu. | [24 empty] | POP
|  | Odkaz na mn. položky pořadí 203 : 49,14000 |  | 49.14 | [22 empty] | VV | 0
203 | 781475120R00 | Montáž obkladů vnitřních z dlaždic keramických kladených do tmele 300 x 600 mm, , kladených do flexibilního tmele | m2 | 49.14 |  | 0 |  | 0 |  | 0 | 21 | 0 | 0.00535 | 0.26 | 0 | 0 |  | Vlastní | Indiv | 1.29 | 63.39 |  | Práce |  |  |  | POL1_7
|  | Název : | [24 empty] | VV | 0
|  | 137 : (2*(1,5+2,3)-0,7)*2,6 |  | 17.94 | [22 empty] | VV | 0
|  | 139 : (2*(1,5+2,3)-0,7)*2,6 |  | 17.94 | [22 empty] | VV | 0
|  | 210 : (2*(0,9+2,0)-0,7)*2,6 |  | 13.26 | [22 empty] | VV | 0
204 | 781479705R00 | Montáž obkladů vnitřních z dlaždic keramických Příplatky k položkám montáže obkladů vnitřních stěn z dlaždic keramických příplatek za spárovací hmotu - plošně | m2 | 49.14 |  | 0 |  | 0 |  | 0 | 21 | 0 | 0.0009 | 0.04 | 0 | 0 |  | Vlastní | Indiv | 0 | 0 |  | Práce |  |  |  | POL1_
|  | Odkaz na mn. položky pořadí 203 : 49,14000 |  | 49.14 | [22 empty] | VV | 0
205 | 781479711R00 | Montáž obkladů vnitřních z dlaždic keramických Příplatky k položkám montáže obkladů vnitřních stěn z dlaždic keramických příplatek k obkladu stěn keram.,za plochu do 10 m2 | m2 | 49.14 |  | 0 |  | 0 |  | 0 | 21 | 0 | 0 | 0 | 0 | 0 |  | Vlastní | Indiv | 0.13 | 6.39 |  | Práce |  |  |  | POL1_
|  | Odkaz na mn. položky pořadí 203 : 49,14000 |  | 49.14 | [22 empty] | VV | 0
206 | 781491001R00 | Lišty k obkladům bez dodávky materiálu | m | 18.9 |  | 0 |  | 0 |  | 0 | 21 | 0 | 0 | 0 | 0 | 0 |  | Vlastní | Indiv | 0.12 | 2.27 |  | Práce |  |  |  | POL1_
|  | Název : | [24 empty] | VV | 0
|  | 137 : (2*(1,5+2,3)-0,7) |  | 6.9 | [22 empty] | VV | 0
|  | 139 : (2*(1,5+2,3)-0,7) |  | 6.9 | [22 empty] | VV | 0
|  | 210 : (2*(0,9+2,0)-0,7) |  | 5.1 | [22 empty] | VV | 0
207 | 283424152R | profil plastový na obklad ukončovací; rozměr 8,0 mm; l = 2 500 mm; hrana L | kus | 21.735 |  | 0 |  | 0 |  | 0 | 21 | 0 | 0.00013 | 0 | 0 | 0 |  | Vlastní | Indiv | 0 | 0 |  | Specifikace |  |  |  | POL3_
|  | Odkaz na mn. položky pořadí 206 : 18,90000*1,15 |  | 21.73 | [22 empty] | VV | 0
208 | 597813740R | obklad keramický š = 298 mm; l = 598 mm; h = 10,0 mm; pro interiér; barva bílá; mat | m2 | 56.511 |  | 0 |  | 0 |  | 0 | 21 | 0 | 0.01943 | 1.1 | 0 | 0 |  | Vlastní | Indiv | 0 | 0 |  | Specifikace |  |  |  | POL3_7
|  | Odkaz na mn. položky pořadí 203 : 49,14000*1,15 |  | 56.51 | [22 empty] | VV | 0
209 | 998781102R00 | Přesun hmot pro obklady keramické v objektech výšky do 12 m | t | 1.4183 |  | 0 |  | 0 |  | 0 | 21 | 0 | 0 | 0 | 0 | 0 |  | Vlastní | Indiv | 1.27 | 1.8 |  | Práce |  |  |  | POL1_7
Díl: | 783 | Nátěry |  |  |  | 0 |  | 0 |  | 0 |  | 0 |  | 0.02 |  | 0 |  |  |  |  | 39.6 | [5 empty] | DIL
210 | 783201811R00 | Odstranění nátěrů z kovových doplňk.konstrukcí oškrabáním | m2 | 90 |  | 0 |  | 0 |  | 0 | 21 | 0 | 1e-05 | 0 | 0 | 0 |  | Vlastní | Indiv | 0.07 | 6.3 |  | Práce |  |  |  | POL1_
|  | Odkaz na mn. položky pořadí 211 : 90,00000 |  | 90 | [22 empty] | VV | 0
211 | 783224900R00 | Údržba nátěrů doplňkových konstrukcí, syntetické jednonásobné s 1x emailováním, | m2 | 90 |  | 0 |  | 0 |  | 0 | 21 | 0 | 0.00025 | 0.02 | 0 | 0 |  | Vlastní | Indiv | 0.31 | 27.9 |  | Práce |  |  |  | POL1_
|  | Zárubně : 40*(2,0+1,0+2,0)*0,45 |  | 90 | [22 empty] | VV | 0
212 | 783992930R00 | Ostatní práce příplatek k ceně za každé další vyvěšení a zavěšení dveřních nebo okenních jednoduchých křídel | m2 | 90 |  | 0 |  | 0 |  | 0 | 21 | 0 | 0 | 0 | 0 | 0 |  | Vlastní | Indiv | 0.06 | 5.4 |  | Práce |  |  |  | POL1_
|  | Odkaz na mn. položky pořadí 211 : 90,00000 |  | 90 | [22 empty] | VV | 0
Díl: | 784 | Malby |  |  |  | 0 |  | 0 |  | 0 |  | 0 |  | 0.34 |  | 0 |  |  |  |  | 226.67 | [5 empty] | DIL
213 | 784191201R00 | Příprava povrchu Penetrace (napouštění) podkladu disperzní, jednonásobná | m2 | 1392.059 |  | 0 |  | 0 |  | 0 | 21 | 0 | 7e-05 | 0.1 | 0 | 0 |  | Vlastní | Indiv | 0.03 | 41.76 |  | Práce |  |  |  | POL1_
|  | Odkaz na mn. položky pořadí 214 : 1085,04900 |  | 1085.05 | [22 empty] | VV | 0
|  | Odkaz na mn. položky pořadí 215 : 307,01000 |  | 307.01 | [22 empty] | VV | 0
214 | 784195112R00 | Malby z malířských směsí hlinkových, , bělost 77 %, dvojnásobné | m2 | 1085.049 |  | 0 |  | 0 |  | 0 | 21 | 0 | 0.00014 | 0.15 | 0 | 0 |  | Vlastní | Indiv | 0.1 | 108.5 |  | Práce |  |  |  | POL1_
|  | 002 : 80,63*0,1 |  | 8.06 | [22 empty] | VV | 0
|  | 004 : 36,78*0,1 |  | 3.68 | [22 empty] | VV | 0
|  | Stěny : | [24 empty] | VV | 0
|  | 035 : 23,33*2,80 |  | 65.32 | [22 empty] | VV | 0
|  | 036 : 22,78*2,80 |  | 63.78 | [22 empty] | VV | 0
[27 empty] | VV | 0
|  | 101 : 13,6 |  | 13.6 | [22 empty] | VV | 0
|  | 102 : 15,4 |  | 15.4 | [22 empty] | VV | 0
|  | 103 : 38,4 |  | 38.4 | [22 empty] | VV | 0
|  | 104 : 28,9 |  | 28.9 | [22 empty] | VV | 0
|  | 110 : 32,2 |  | 32.2 | [22 empty] | VV | 0
|  | 114 : 90,0+29,7 |  | 119.7 | [22 empty] | VV | 0
|  | 115 : 24,3 |  | 24.3 | [22 empty] | VV | 0
|  | 116 : 29,0+14,5 |  | 43.5 | [22 empty] | VV | 0
|  | 117 : 23,2 |  | 23.2 | [22 empty] | VV | 0
|  | 121 : 43,9 |  | 43.9 | [22 empty] | VV | 0
[27 empty] | VV | 0
|  | 202 : 27,2+7,9 |  | 35.1 | [22 empty] | VV | 0
|  | 203 : 42,3+11,8 |  | 54.1 | [22 empty] | VV | 0
|  | 213 : 52,8 |  | 52.8 | [22 empty] | VV | 0
|  | 215 : 21,0 |  | 21 | [22 empty] | VV | 0
|  | 218 : 191,8 |  | 191.8 | [22 empty] | VV | 0
|  | 223 : 52,8 |  | 52.8 | [22 empty] | VV | 0
|  | 232 : 46,7 |  | 46.7 | [22 empty] | VV | 0
|  | 235 : 34,3 |  | 34.3 | [22 empty] | VV | 0
|  | 236 : 18,1 |  | 18.1 | [22 empty] | VV | 0
[27 empty] | VV | 0
|  | Odkaz na mn. položky pořadí 23 : 32,00000 |  | 32 | [22 empty] | VV | 0
|  | Odkaz na mn. položky pořadí 24 : 22,40000 |  | 22.4 | [22 empty] | VV | 0
215 | 784195222R00 | Malby z malířských směsí otěruvzdorných, , barevné, dvojnásobné | m2 | 307.01 |  | 0 |  | 0 |  | 0 | 21 | 0 | 0.00016 | 0.05 | 0 | 0 |  | Vlastní | Indiv | 0.10902 | 33.47 |  | Práce |  |  |  | POL1_
|  | 106 : 193,5+113,51 |  | 307.01 | [22 empty] | VV | 0
216 | 784011111R00 | Ostatní práce oprášení/ometení podkladu, , | m2 | 1392.059 |  | 0 |  | 0 |  | 0 | 21 | 0 | 0 | 0 | 0 | 0 |  | Vlastní | Indiv | 0.01 | 13.92 |  | Práce |  |  |  | POL1_
|  | Odkaz na mn. položky pořadí 214 : 1085,04900 |  | 1085.05 | [22 empty] | VV | 0
|  | Odkaz na mn. položky pořadí 215 : 307,01000 |  | 307.01 | [22 empty] | VV | 0
217 | 784011121R00 | Ostatní práce broušení štuků a nových omítek, , | m2 | 1392.059 |  | 0 |  | 0 |  | 0 | 21 | 0 | 0 | 0 | 0 | 0 |  | Vlastní | Indiv | 0.02 | 27.84 |  | Práce |  |  |  | POL1_
|  | Odkaz na mn. položky pořadí 214 : 1085,04900 |  | 1085.05 | [22 empty] | VV | 0
|  | Odkaz na mn. položky pořadí 215 : 307,01000 |  | 307.01 | [22 empty] | VV | 0
218 | 784011222RT2 | Ostatní práce zakrytí podlah, , včetně papírové lepenky | m2 | 118.3 |  | 0 |  | 0 |  | 0 | 21 | 0 | 0.00035 | 0.04 | 0 | 0 |  | Vlastní | Indiv | 0.01 | 1.18 |  | Práce |  |  |  | POL1_
|  | 114 : 29,7 |  | 29.7 | [22 empty] | VV | 0
|  | 116 : 14,5 |  | 14.5 | [22 empty] | VV | 0
|  | 202 : 7,9 |  | 7.9 | [22 empty] | VV | 0
|  | 203 : 11,8 |  | 11.8 | [22 empty] | VV | 0
|  | Odkaz na mn. položky pořadí 23 : 32,00000 |  | 32 | [22 empty] | VV | 0
|  | Odkaz na mn. položky pořadí 24 : 22,40000 |  | 22.4 | [22 empty] | VV | 0
Díl: | D96 | Přesuny suti a vybouraných hmot |  |  |  | 0 |  | 0 |  | 0 |  | 0 |  | 0 |  | 0 |  |  |  |  | 566.57 | [5 empty] | DIL
219 | 979011111R00 | Svislá doprava suti a vybouraných hmot za prvé podlaží nad nebo pod základním podlažím | t | 86.5768 |  | 0 |  | 0 |  | 0 | 21 | 0 | 0 | 0 | 0 | 0 |  | Vlastní | Indiv | 0.93 | 80.52 |  | Práce |  |  |  | POL1_9
220 | 979011311R00 | Svislá doprava suti a vybouraných hmot shozem s naložením suti do shozu | t | 86.5768 |  | 0 |  | 0 |  | 0 | 21 | 0 | 0 | 0 | 0 | 0 |  | Vlastní | Indiv | 0.55 | 47.62 |  | Práce |  |  |  | POL1_9
221 | 979081111RT3 | Odvoz suti a vybouraných hmot na skládku do 1 km | t | 173.1535 |  | 0 |  | 0 |  | 0 | 21 | 0 | 0 | 0 | 0 | 0 |  | Vlastní | Indiv | 0.49 | 84.85 |  | Práce |  |  |  | POL1_9
|  | Včetně naložení na dopravní prostředek a složení na skládku, bez poplatku za skládku. | [24 empty] | POP
222 | 979081121RT3 | Odvoz suti a vybouraných hmot na skládku příplatek za každý další 1 km | t | 1904.6886 |  | 0 |  | 0 |  | 0 | 21 | 0 | 0 | 0 | 0 | 0 |  | Vlastní | Indiv | 0 | 0 |  | Práce |  |  |  | POL1_9
223 | 979082111R00 | Vnitrostaveništní doprava suti a vybouraných hmot do 10 m | t | 173.1535 |  | 0 |  | 0 |  | 0 | 21 | 0 | 0 | 0 | 0 | 0 |  | Vlastní | Indiv | 0.942 | 163.11 |  | Práce |  |  |  | POL1_9
224 | 979082121R00 | Vnitrostaveništní doprava suti a vybouraných hmot příplatek k ceně za každých dalších 5 m | t | 1731.5351 |  | 0 |  | 0 |  | 0 | 21 | 0 | 0 | 0 | 0 | 0 |  | Vlastní | Indiv | 0.11 | 190.47 |  | Práce |  |  |  | POL1_9
225 | 979990107R00 | Poplatek za skládku směs betonu,cihel a dřeva, skupina 17 09 04 z Katalogu odpadů | t | 173.1535 |  | 0 |  | 0 |  | 0 | 21 | 0 | 0 | 0 | 0 | 0 |  | Vlastní | Indiv | 0 | 0 |  | Práce |  |  |  | POL1_9
Díl: | ON | Ostatní náklady |  |  |  | 0 |  | 0 |  | 0 |  | 0 |  | 0 |  | 0 |  |  |  |  | 0 | [5 empty] | DIL
226 | 004111020R | Vypracování projektové dokumentace | Soubor | 1 |  | 0 |  | 0 |  | 0 | 21 | 0 | 0 | 0 | 0 | 0 |  | Vlastní | Indiv | 0 | 0 |  | VRN |  |  |  | POL99_8
|  | Náklady spojené s vypracováním projektové dokumentace, většinou v obsahu a rozsahu projektové dokumentace pro provádění stavby, ale mohou zde být obsaženy i náklady na jiné stupně projektové dokumentace, pokud jsou součástí požadavků objednatele. | [24 empty] | POP |  | Náklady spojené s vypracováním projektové dokumentace, většinou v obsahu a rozsahu projektové dokumentace pro provádění stavby, ale mohou zde být obsaženy i náklady na jiné stupně projektové dokumentace, pokud jsou součástí požadavků objednatele.
227 | 005121 R | Zařízení staveniště | Soubor | 1 |  | 0 |  | 0 |  | 0 | 21 | 0 | 0 | 0 | 0 | 0 |  | Vlastní | Indiv | 0 | 0 |  | VRN |  |  |  | POL99_8
|  | Veškeré náklady spojené s vybudováním, provozem a odstraněním zařízení staveniště. | [24 empty] | POP
228 | 005211040R | Užívání veřejných ploch a prostranství | Soubor | 1 |  | 0 |  | 0 |  | 0 | 21 | 0 | 0 | 0 | 0 | 0 |  | Vlastní | Indiv | 0 | 0 |  | VRN |  |  |  | POL99_8
|  | Náklady a poplatky spojené s užíváním veřejných ploch a prostranství, pokud jsou stavebními pracemi nebo souvisejícími činnostmi dotčeny, a to včetně užívání ploch v souvislosti s uložením stavebního materiálu nebo stavebního odpadu. | [24 empty] | POP |  | Náklady a poplatky spojené s užíváním veřejných ploch a prostranství, pokud jsou stavebními pracemi nebo souvisejícími činnostmi dotčeny, a to včetně užívání ploch v souvislosti s uložením stavebního materiálu nebo stavebního odpadu.
229 | 005231020R | Individuální a komplexní vyzkoušení | Soubor | 1 |  | 0 |  | 0 |  | 0 | 21 | 0 | 0 | 0 | 0 | 0 |  | Vlastní | Indiv | 0 | 0 |  | VRN |  |  |  | POL99_8
|  | Náklady na individuální zkoušky dodaných a smontovaných technologických zařízení včetně komplexního vyzkoušení. | [24 empty] | POP |  | Náklady na individuální zkoušky dodaných a smontovaných technologických zařízení včetně komplexního vyzkoušení.
230 | 005231030R | Zkušební provoz | Soubor | 1 |  | 0 |  | 0 |  | 0 | 21 | 0 | 0 | 0 | 0 | 0 |  | Vlastní | Indiv | 0 | 0 |  | VRN |  |  |  | POL99_8
|  | Náklady zhotovitele na účast na zkušebním provozu včetně všech rizik vyplývajících z nutnosti zásahu či úprav zkoušeného zařízení. | [24 empty] | POP |  | Náklady zhotovitele na účast na zkušebním provozu včetně všech rizik vyplývajících z nutnosti zásahu či úprav zkoušeného zařízení.
231 | 005241010R | Dokumentace skutečného provedení | Soubor | 1 |  | 0 |  | 0 |  | 0 | 21 | 0 | 0 | 0 | 0 | 0 |  | Vlastní | Indiv | 0 | 0 |  | VRN |  |  |  | POL99_8
|  | Náklady na vyhotovení dokumentace skutečného provedení stavby a její předání objednateli v požadované formě a požadovaném počtu. | [24 empty] | POP |  | Náklady na vyhotovení dokumentace skutečného provedení stavby a její předání objednateli v požadované formě a požadovaném počtu.
232 | 005261010R | Pojištění dodavatele a pojištění díla | Soubor | 1 |  | 0 |  | 0 |  | 0 | 21 | 0 | 0 | 0 | 0 | 0 |  | Vlastní | Indiv | 0 | 0 |  | VRN |  |  |  | POL99_8
|  | Náklady spojené s povinným pojištěním dodavatele nebo stavebního díla či jeho části, v rozsahu obchodních podmínek. | [24 empty] | POP |  | Náklady spojené s povinným pojištěním dodavatele nebo stavebního díla či jeho části, v rozsahu obchodních podmínek.
233 | 00528 R | Podmínky dotačních programů | Soubor | 1 |  | 0 |  | 0 |  | 0 | 21 | 0 | 0 | 0 | 0 | 0 |  | Vlastní | Indiv | 0 | 0 |  | VRN |  |  |  | POL99_8
|  | Náklady zhotovitele, které vznikají v souvislosti se specifickými obchodními podmínkami objednatele. | [24 empty] | POP
234 | 005281010R | Propagace | Soubor | 1 |  | 0 |  | 0 |  | 0 | 21 | 0 | 0 | 0 | 0 | 0 |  | Vlastní | Indiv | 0 | 0 |  | VRN |  |  |  | POL99_8
|  | Náklady spojené s povinnou publicitou, pokud ji objednatel požaduje. Zahrnuje zejména náklady na propagační a informační billboardy, tabule, internetovou propagaci, tiskoviny apod. | [24 empty] | POP |  | Náklady spojené s povinnou publicitou, pokud ji objednatel požaduje. Zahrnuje zejména náklady na propagační a informační billboardy, tabule, internetovou propagaci, tiskoviny apod.
[25 empty] | 15 | 21 | DPH
| Celkem |  |  |  |  | 0 | [18 empty] | 0 | 0 | SUM
END
Note on S6: Jedná se o informaci, zda se jedná o položku, která je do rozpočtu zadána z cenové soustavy RTS, nebo vlastní.
Note on T6: Jedná se o název CÚ, která je zadána u položky rozpočtu

## B D.1.1.1 B Pol
Položkový soupis prací a dodávek | [26 empty] | #TypZaznamu#
S: | 2203 | Rekonstrukce interiéru klubu Zubří | [24 empty] | STA
O: | B | Rekonstrukce interiéri klubu Zubří ČÁST B | [21 empty] | STA |  |  | OBJ
R: | D.1.1.1 B | _ZDRAVOTECHNICKÉ INSTALACE | [24 empty] | ROZ
P.č. | Číslo položky | Název položky | MJ | Množství | Cena / MJ | Celkem | Dodávka | Dodávka celk. | Montáž | Montáž celk. | DPH | Cena s DPH | Hmotnost / MJ | Hmotnost celk.(t) | Dem. hmotnost / MJ | Dem. hmotnost celk.(t) | Ceník | Cen. soustava / platnost | Cenová úroveň | Nhod / MJ | Nhod celk. | Dodavatel | Typ položky
Díl: | 3 | Svislé a kompletní konstrukce |  |  |  | 0 |  | 0 |  | 0 |  | 0 |  | 0.13 |  | 0 |  |  |  |  | 0 | [5 empty] | DIL
1 | 334791113 | Prostup v betonových zdech z plastových trub DN do 160 | m | 10 |  | 0 |  | 0 |  | 0 | 21 | 0 | 0.01331 | 0.13 | 0 | 0 |  | Vlastní | Indiv | 0 | 0 |  | Práce |  |  |  | POL1_1
|  | Poznámka k položce: | [24 empty] | POP
|  | Odměřeno z výkresů ZTI. | [24 empty] | POP
|  | "dodatečně prováděné prostupy pro rozvod vody a kanalizace" : | [24 empty] | VV | 0
|  | 10 : | [24 empty] | VV | 0
|  | 10 |  | 10 | [22 empty] | VV | 0
Díl: | 9 | Ostatní konstrukce a práce-bourání |  |  |  | 0 |  | 0 |  | 0 |  | 0 |  | 0.01 |  | 0.9 |  |  |  |  | 11.52 | [5 empty] | DIL
2 | 974032153R00 | Vysekání rýh ve stěnách z dutých cihel v ploše do hloubky 100 mm, šířky do 100 mm | m | 40 |  | 0 |  | 0 |  | 0 | 21 | 0 | 0 | 0 | 0.015 | 0.6 |  | Vlastní | Indiv | 0.288 | 11.52 |  | Práce |  |  |  | POL1_1
|  | Poznámka k položce: | [24 empty] | POP
|  | Včetně zednického zapravení. | [24 empty] | POP
|  | Odměřeno z výkresů ZTI. | [24 empty] | POP
|  | "vnitřní vodovod a kanalizace" : | [24 empty] | VV | 0
|  | 40 : | [24 empty] | VV | 0
|  | 40 |  | 40 | [22 empty] | VV | 0
3 | 977151119 | Jádrové vrty diamantovými korunkami do D 110 mm do stavebních materiálů | m | 8 |  | 0 |  | 0 |  | 0 | 21 | 0 | 0.00107 | 0.01 | 0.038 | 0.3 |  | Vlastní | Indiv | 0 | 0 |  | Práce |  |  |  | POL1_1
|  | "prostupy stavební konstrukcí pro rozvody ZTI" : | [24 empty] | VV | 0
|  | 8 : | [24 empty] | VV | 0
|  | 8 |  | 8 | [22 empty] | VV | 0
Díl: | 721 | Zdravotechnika - vnitřní kanalizace |  |  |  | 0 |  | 0 |  | 0 |  | 0 |  | 0.14 |  | 0.19 |  |  |  |  | 14.03 | [5 empty] | DIL
4 | 721140802R00 | Demontáž potrubí z litinových trub do DN 100 | m | 10 |  | 0 |  | 0 |  | 0 | 21 | 0 | 0 | 0 | 0.01492 | 0.15 |  | Vlastní | Indiv | 0.413 | 4.13 |  | Práce |  |  |  | POL1_7
|  | Poznámka k položce: | [24 empty] | POP
|  | Viz stávající stav. | [24 empty] | POP
|  | 10 : | [24 empty] | VV | 0
|  | 10 |  | 10 | [22 empty] | VV | 0
5 | 721171808R00 | Demontáž potrubí z novodurových trub přes D 75 mm do D 114 mm | m | 20 |  | 0 |  | 0 |  | 0 | 21 | 0 | 0 | 0 | 0.00198 | 0.04 |  | Vlastní | Indiv | 0.083 | 1.66 |  | Práce |  |  |  | POL1_7
|  | Poznámka k položce: | [24 empty] | POP
|  | Viz stávající stav. | [24 empty] | POP
|  | 20 : | [24 empty] | VV | 0
|  | 20 |  | 20 | [22 empty] | VV | 0
6 | 721174024 | Potrubí kanalizační z PP odpadní DN 75 | m | 25 |  | 0 |  | 0 |  | 0 | 21 | 0 | 0.00059 | 0.01 | 0 | 0 |  | Vlastní | Indiv | 0 | 0 |  | Práce |  |  |  | POL1_7
|  | Poznámka k položce: | [24 empty] | POP
|  | Včetně tvarovek (kolena, odbočky, redukce apod.), kotvení, montáže. | [24 empty] | POP
|  | Odměřeno z výkresů ZTI. | [24 empty] | POP
|  | 25 : | [24 empty] | VV | 0
|  | 25 |  | 25 | [22 empty] | VV | 0
7 | 28611086 | čistící kus odpadního systému tlumící zvuk DN 70 | kus | 3 |  | 0 |  | 0 |  | 0 | 21 | 0 | 0.0003 | 0 | 0 | 0 |  | Vlastní | Indiv | 0 | 0 |  | Specifikace |  |  |  | POL3_0
|  | Poznámka k položce: | [24 empty] | POP
|  | Odměřeno z výkresů ZTI. | [24 empty] | POP
|  | 3 : | [24 empty] | VV | 0
|  | 3 |  | 3 | [22 empty] | VV | 0
8 | 59081250 | manžeta požárně ochranná pro průchod PVC,PP,PE potrubí stěnami a stropy š 32mm D 75mm EI90 | kus | 2 |  | 0 |  | 0 |  | 0 | 21 | 0 | 0.0003 | 0 | 0 | 0 |  | Vlastní | Indiv | 0 | 0 |  | Specifikace |  |  |  | POL3_0
|  | Poznámka k položce: | [24 empty] | POP
|  | Odměřeno z výkresů ZTI. | [24 empty] | POP
|  | 2 : | [24 empty] | VV | 0
|  | 2 |  | 2 | [22 empty] | VV | 0
9 | 721174025 | Potrubí kanalizační z PP odpadní DN 110 | m | 50 |  | 0 |  | 0 |  | 0 | 21 | 0 | 0.00201 | 0.1 | 0 | 0 |  | Vlastní | Indiv | 0 | 0 |  | Práce |  |  |  | POL1_7
|  | Poznámka k položce: | [24 empty] | POP
|  | Včetně tvarovek (kolena, odbočky, redukce apod.), kotvení, montáže. | [24 empty] | POP
|  | Odměřeno z výkresů ZTI. | [24 empty] | POP
|  | 50 : | [24 empty] | VV | 0
|  | 50 |  | 50 | [22 empty] | VV | 0
10 | 28611087 | čistící kus odpadního systému tlumící zvuk DN 100 | kus | 4 |  | 0 |  | 0 |  | 0 | 21 | 0 | 0.0005 | 0 | 0 | 0 |  | Vlastní | Indiv | 0 | 0 |  | Specifikace |  |  |  | POL3_0
|  | Poznámka k položce: | [24 empty] | POP
|  | Odměřeno z výkresů ZTI. | [24 empty] | POP
|  | 4 : | [24 empty] | VV | 0
|  | 4 |  | 4 | [22 empty] | VV | 0
11 | 59081251 | manžeta požárně ochranná pro průchod PVC,PP,PE potrubí stěnami a stropy š 32mm D 110mm EI90 | kus | 4 |  | 0 |  | 0 |  | 0 | 21 | 0 | 0.00035 | 0 | 0 | 0 |  | Vlastní | Indiv | 0 | 0 |  | Specifikace |  |  |  | POL3_0
|  | Poznámka k položce: | [24 empty] | POP
|  | Odměřeno z výkresů ZTI. | [24 empty] | POP
|  | 4 : | [24 empty] | VV | 0
|  | 4 |  | 4 | [22 empty] | VV | 0
12 | 721174042 | Potrubí kanalizační z PP připojovací DN 40 | m | 15 |  | 0 |  | 0 |  | 0 | 21 | 0 | 0.00041 | 0.01 | 0 | 0 |  | Vlastní | Indiv | 0 | 0 |  | Práce |  |  |  | POL1_7
|  | Poznámka k položce: | [24 empty] | POP
|  | Včetně tvarovek (kolena, odbočky, redukce apod.), kotvení, montáže. | [24 empty] | POP
|  | Odměřeno z výkresů ZTI. | [24 empty] | POP
|  | "DN32 - gravitační odvod kondenzátu" : | [24 empty] | VV | 0
|  | 15 : | [24 empty] | VV | 0
|  | 15 |  | 15 | [22 empty] | VV | 0
13 | 721174043 | Potrubí kanalizační z PP připojovací DN 50 | m | 30 |  | 0 |  | 0 |  | 0 | 21 | 0 | 0.00048 | 0.01 | 0 | 0 |  | Vlastní | Indiv | 0 | 0 |  | Práce |  |  |  | POL1_7
|  | Poznámka k položce: | [24 empty] | POP
|  | Včetně tvarovek (kolena, odbočky, redukce apod.), kotvení, montáže. | [24 empty] | POP
|  | Odměřeno z výkresů ZTI. | [24 empty] | POP
|  | 30 : | [24 empty] | VV | 0
|  | 30 |  | 30 | [22 empty] | VV | 0
14 | 59081247 | manžeta požárně ochranná pro průchod PVC,PP,PE potrubí stěnami a stropy š 32mm D 50mm EI90 | kus | 2 |  | 0 |  | 0 |  | 0 | 21 | 0 | 0.00025 | 0 | 0 | 0 |  | Vlastní | Indiv | 0 | 0 |  | Specifikace |  |  |  | POL3_0
|  | Poznámka k položce: | [24 empty] | POP
|  | Odměřeno z výkresů ZTI. | [24 empty] | POP
|  | 2 : | [24 empty] | VV | 0
|  | 2 |  | 2 | [22 empty] | VV | 0
15 | 721194105R00 | Zřízení přípojek na potrubí D 50 mm, materiál ve specifikaci | kus | 10 |  | 0 |  | 0 |  | 0 | 21 | 0 | 0 | 0 | 0 | 0 |  | Vlastní | Indiv | 0.174 | 1.74 |  | Práce |  |  |  | POL1_7
|  | Poznámka k položce: | [24 empty] | POP
|  | Odměřeno z výkresů ZTI. | [24 empty] | POP
|  | 10 : | [24 empty] | VV | 0
|  | 10 |  | 10 | [22 empty] | VV | 0
16 | 721194109R00 | Zřízení přípojek na potrubí D 110 mm, materiál ve specifikaci | kus | 2 |  | 0 |  | 0 |  | 0 | 21 | 0 | 0 | 0 | 0 | 0 |  | Vlastní | Indiv | 0.259 | 0.52 |  | Práce |  |  |  | POL1_7
|  | Poznámka k položce: | [24 empty] | POP
|  | Odměřeno z výkresů ZTI. | [24 empty] | POP
|  | 2 : | [24 empty] | VV | 0
|  | 2 |  | 2 | [22 empty] | VV | 0
17 | 721212125 | Odtokový sprchový žlab délky 900 mm s krycím roštem a zápachovou uzávěrkou | kus | 2 |  | 0 |  | 0 |  | 0 | 21 | 0 | 0.00595 | 0.01 | 0 | 0 |  | Vlastní | Indiv | 0 | 0 |  | Práce |  |  |  | POL1_7
|  | Poznámka k položce: | [24 empty] | POP
|  | Odměřeno z výkresů ZTI. | [24 empty] | POP
|  | "SK" : | [24 empty] | VV | 0
|  | 2 : | [24 empty] | VV | 0
|  | 2 |  | 2 | [22 empty] | VV | 0
18 | 721290111R00 | Zkouška těsnosti kanalizace v objektech vodou, DN 125 | m | 120 |  | 0 |  | 0 |  | 0 | 21 | 0 | 0 | 0 | 0 | 0 |  | Vlastní | Indiv | 0.048 | 5.76 |  | Práce |  |  |  | POL1_7
|  | Poznámka k položce: | [24 empty] | POP
|  | Odměřeno z výkresů ZTI. | [24 empty] | POP
|  | 120 : | [24 empty] | VV | 0
|  | 120 |  | 120 | [22 empty] | VV | 0
19 | 998721101R00 | Přesun hmot pro vnitřní kanalizaci v objektech výšky do 6 m | t | 0.153 |  | 0 |  | 0 |  | 0 | 21 | 0 | 0 | 0 | 0 | 0 |  | Vlastní | Indiv | 1.47 | 0.22 |  | Práce |  |  |  | POL1_7
Díl: | 722 | Zdravotechnika - vnitřní vodovod |  |  |  | 0 |  | 0 |  | 0 |  | 0 |  | 0.14 |  | 0.03 |  |  |  |  | 28.01 | [5 empty] | DIL
20 | 722130801R00 | Demontáž potrubí z ocelových trubek závitových do DN 25 | m | 10 |  | 0 |  | 0 |  | 0 | 21 | 0 | 0 | 0 | 0.00213 | 0.02 |  | Vlastní | Indiv | 0.173 | 1.73 |  | Práce |  |  |  | POL1_7
|  | Poznámka k položce: | [24 empty] | POP
|  | Viz stávající stav. | [24 empty] | POP
|  | 10 : | [24 empty] | VV | 0
|  | 10 |  | 10 | [22 empty] | VV | 0
21 | 722170801R00 | Demontáž potrubí z trubek z PH tlakových do D 32 mm | m | 20 |  | 0 |  | 0 |  | 0 | 21 | 0 | 0 | 0 | 0.00028 | 0.01 |  | Vlastní | Indiv | 0.052 | 1.04 |  | Práce |  |  |  | POL1_7
|  | Poznámka k položce: | [24 empty] | POP
|  | Viz stávající stav. | [24 empty] | POP
|  | 20 : | [24 empty] | VV | 0
|  | 20 |  | 20 | [22 empty] | VV | 0
22 | 722174002 | Potrubí vodovodní plastové PPR svar polyfúze PN 16 D 20x2,8 mm | m | 50 |  | 0 |  | 0 |  | 0 | 21 | 0 | 0.00084 | 0.04 | 0 | 0 |  | Vlastní | Indiv | 0 | 0 |  | Práce |  |  |  | POL1_7
|  | Poznámka k položce: | [24 empty] | POP
|  | Včetně tvarovek (kolena, odbočky, redukce apod.), kotvení, montáže. | [24 empty] | POP
|  | Odměřeno z výkresů ZTI. | [24 empty] | POP
|  | 50 : | [24 empty] | VV | 0
|  | 50 |  | 50 | [22 empty] | VV | 0
23 | 722174003 | Potrubí vodovodní plastové PPR svar polyfúze PN 16 D 25x3,5 mm | m | 50 |  | 0 |  | 0 |  | 0 | 21 | 0 | 0.00116 | 0.06 | 0 | 0 |  | Vlastní | Indiv | 0 | 0 |  | Práce |  |  |  | POL1_7
|  | Poznámka k položce: | [24 empty] | POP
|  | Včetně tvarovek (kolena, odbočky, redukce apod.), kotvení, montáže. | [24 empty] | POP
|  | Odměřeno z výkresů ZTI. | [24 empty] | POP
|  | 50 : | [24 empty] | VV | 0
|  | 50 |  | 50 | [22 empty] | VV | 0
24 | 59816122 | tmel silikonový žáruvzdorný bílý do 250 °C | kus | 10 |  | 0 |  | 0 |  | 0 | 21 | 0 | 0.0005 | 0.01 | 0 | 0 |  | Vlastní | Indiv | 0 | 0 |  | Specifikace |  |  |  | POL3_0
|  | Poznámka k položce: | [24 empty] | POP
|  | Utěsnění prostupů vnitřního vodovodu požárními úseky. Včetně montáže. | [24 empty] | POP
|  | Odměřeno z výkresů ZTI. | [24 empty] | POP
|  | 10 : | [24 empty] | VV | 0
|  | 10 |  | 10 | [22 empty] | VV | 0
25 | 722181221R00 | Izolace vodovodního potrubí návleková z trubic z pěnového polyetylenu s povrchovou ochrannou hliníkovou fólií zesílenou sklorohoží 5x5 mm, tloušťka stěny 6 mm, d 12 mm | m | 50 |  | 0 |  | 0 |  | 0 | 21 | 0 | 5e-05 | 0 | 0 | 0 |  | Vlastní | Indiv | 0.135 | 6.75 |  | Práce |  |  |  | POL1_7
|  | Poznámka k položce: | [24 empty] | POP
|  | Odměřeno z výkresů ZTI. | [24 empty] | POP
|  | "rozvody studené pitné vody" : | [24 empty] | VV | 0
|  | 50 : | [24 empty] | VV | 0
|  | 50 |  | 50 | [22 empty] | VV | 0
26 | 722181251 | Ochrana vodovodního potrubí přilepenými termoizolačními trubicemi z PE tl do 25 mm DN do 22 mm | m | 50 |  | 0 |  | 0 |  | 0 | 21 | 0 | 0.0002 | 0.01 | 0 | 0 |  | Vlastní | Indiv | 0 | 0 |  | Práce |  |  |  | POL1_7
|  | Poznámka k položce: | [24 empty] | POP
|  | Odměřeno z výkresů ZTI. | [24 empty] | POP
|  | "rozvody teplé vody" : | [24 empty] | VV | 0
|  | 50 : | [24 empty] | VV | 0
|  | 50 |  | 50 | [22 empty] | VV | 0
27 | 722220111R00 | Nástěnka nátrubková mosazná pro výtokový ventil, vnitřní závit, DN 15, PN 10, včetně dodávky materiálu | kus | 15 |  | 0 |  | 0 |  | 0 | 21 | 0 | 0.00013 | 0 | 0 | 0 |  | Vlastní | Indiv | 0.272 | 4.08 |  | Práce |  |  |  | POL1_7
|  | Poznámka k položce: | [24 empty] | POP
|  | Odměřeno z výkresů ZTI. | [24 empty] | POP
|  | "u rohových kohoutů" : | [24 empty] | VV | 0
|  | 15 : | [24 empty] | VV | 0
|  | 15 |  | 15 | [22 empty] | VV | 0
28 | 722220121R00 | Nástěnka nátrubková mosazná pro baterii, vnitřní závit, DN 15, PN 10, včetně dodávky materiálu | pár | 2 |  | 0 |  | 0 |  | 0 | 21 | 0 | 0.00025 | 0 | 0 | 0 |  | Vlastní | Indiv | 0.54 | 1.08 |  | Práce |  |  |  | POL1_7
|  | Poznámka k položce: | [24 empty] | POP
|  | Odměřeno z výkresů ZTI. | [24 empty] | POP
|  | 2 : | [24 empty] | VV | 0
|  | 2 |  | 2 | [22 empty] | VV | 0
29 | 722231073R00 | Armatura se 2závity - ventil zpětný V 3038, G 1 | kus | 1 |  | 0 |  | 0 |  | 0 | 21 | 0 | 0.00017 | 0 | 0 | 0 |  | Vlastní | Indiv | 0.228 | 0.23 |  | Práce |  |  |  | POL1_7
|  | Poznámka k položce: | [24 empty] | POP
|  | Odměřeno z výkresů ZTI. | [24 empty] | POP
|  | "u EOV1" : | [24 empty] | VV | 0
|  | 1 : | [24 empty] | VV | 0
|  | 1 |  | 1 | [22 empty] | VV | 0
30 | 722231142 | Ventil závitový pojistný rohový G 3/4" | kus | 1 |  | 0 |  | 0 |  | 0 | 21 | 0 | 0.00041 | 0 | 0 | 0 |  | Vlastní | Indiv | 0 | 0 |  | Práce |  |  |  | POL1_7
|  | Poznámka k položce: | [24 empty] | POP
|  | Odměřeno z výkresů ZTI. | [24 empty] | POP
|  | "u EOV1" : | [24 empty] | VV | 0
|  | 1 : | [24 empty] | VV | 0
|  | 1 |  | 1 | [22 empty] | VV | 0
31 | 722232061 | Kohout kulový přímý G 1/2" PN 42 do 185°C vnitřní závit s vypouštěním | kus | 8 |  | 0 |  | 0 |  | 0 | 21 | 0 | 0.00027 | 0 | 0 | 0 |  | Vlastní | Indiv | 0 | 0 |  | Práce |  |  |  | POL1_7
|  | Poznámka k položce: | [24 empty] | POP
|  | Odměřeno z výkresů ZTI. | [24 empty] | POP
|  | 8 : | [24 empty] | VV | 0
|  | 8 |  | 8 | [22 empty] | VV | 0
32 | 722232122 | Kohout kulový přímý G 1/2" PN 42 do 185°C plnoprůtokový vnitřní závit | kus | 6 |  | 0 |  | 0 |  | 0 | 21 | 0 | 0.00023 | 0 | 0 | 0 |  | Vlastní | Indiv | 0 | 0 |  | Práce |  |  |  | POL1_7
|  | Poznámka k položce: | [24 empty] | POP
|  | Odměřeno z výkresů ZTI. | [24 empty] | POP
|  | 6 : | [24 empty] | VV | 0
|  | 6 |  | 6 | [22 empty] | VV | 0
33 | 722232123 | Kohout kulový přímý G 3/4" PN 42 do 185°C plnoprůtokový vnitřní závit | kus | 6 |  | 0 |  | 0 |  | 0 | 21 | 0 | 0.00035 | 0 | 0 | 0 |  | Vlastní | Indiv | 0 | 0 |  | Práce |  |  |  | POL1_7
|  | Poznámka k položce: | [24 empty] | POP
|  | Odměřeno z výkresů ZTI. | [24 empty] | POP
|  | 6 : | [24 empty] | VV | 0
|  | 6 |  | 6 | [22 empty] | VV | 0
34 | 722232171 | Kohout kulový rohový G 1/2" PN 42 do 185°C plnoprůtokový s vnějším a vnitřním závitem | kus | 15 |  | 0 |  | 0 |  | 0 | 21 | 0 | 0.00028 | 0 | 0 | 0 |  | Vlastní | Indiv | 0 | 0 |  | Práce |  |  |  | POL1_7
|  | Poznámka k položce: | [24 empty] | POP
|  | Včetně flexibilní ocelové hadičky. Včetně přechodky na plast. potrubí. | [24 empty] | POP
|  | Odměřeno z výkresů ZTI. | [24 empty] | POP
|  | 15 : | [24 empty] | VV | 0
|  | 15 |  | 15 | [22 empty] | VV | 0
35 | 722290226R00 | Dílčí tlakové zkoušky vodovodního potrubí závitového, do DN 50 | m | 100 |  | 0 |  | 0 |  | 0 | 21 | 0 | 0.00019 | 0.02 | 0 | 0 |  | Vlastní | Indiv | 0.067 | 6.7 |  | Práce |  |  |  | POL1_7
|  | Poznámka k položce: | [24 empty] | POP
|  | Odměřeno z výkresů ZTI. | [24 empty] | POP
|  | 100 : | [24 empty] | VV | 0
|  | 100 |  | 100 | [22 empty] | VV | 0
36 | 722290234R00 | Proplach a dezinfekce vodovodního potrubí do DN 80 | m | 100 |  | 0 |  | 0 |  | 0 | 21 | 0 | 1e-05 | 0 | 0 | 0 |  | Vlastní | Indiv | 0.062 | 6.2 |  | Práce |  |  |  | POL1_7
|  | Poznámka k položce: | [24 empty] | POP
|  | Odměřeno z výkresů ZTI. | [24 empty] | POP
|  | 100 : | [24 empty] | VV | 0
|  | 100 |  | 100 | [22 empty] | VV | 0
37 | 998722101R00 | Přesun hmot pro vnitřní vodovod v objektech výšky do 6 m | t | 0.15 |  | 0 |  | 0 |  | 0 | 21 | 0 | 0 | 0 | 0 | 0 |  | Vlastní | Indiv | 1.327 | 0.2 |  | Práce |  |  |  | POL1_7
Díl: | 725 | Zdravotechnika - zařizovací předměty |  |  |  | 0 |  | 0 |  | 0 |  | 0 |  | 0.32 |  | 0.06 |  |  |  |  | 6.81 | [5 empty] | DIL
38 | 725110811R00 | Demontáž klozetů splachovacích | soubor | 1 |  | 0 |  | 0 |  | 0 | 21 | 0 | 0 | 0 | 0.01933 | 0.02 |  | Vlastní | Indiv | 0.59 | 0.59 |  | Práce |  |  |  | POL1_7
|  | Poznámka k položce: | [24 empty] | POP
|  | Viz stávající stav. | [24 empty] | POP
|  | 1 : | [24 empty] | VV | 0
|  | 1 |  | 1 | [22 empty] | VV | 0
39 | 725112022 | Klozet keramický závěsný na nosné stěny s hlubokým splachováním odpad vodorovný | soubor | 2 |  | 0 |  | 0 |  | 0 | 21 | 0 | 0.01697 | 0.03 | 0 | 0 |  | Vlastní | Indiv | 0 | 0 |  | Práce |  |  |  | POL1_7
|  | Poznámka k položce: | [24 empty] | POP
|  | Odměřeno z výkresů ZTI. | [24 empty] | POP
|  | "WC" : | [24 empty] | VV | 0
|  | 2 : | [24 empty] | VV | 0
|  | 2 |  | 2 | [22 empty] | VV | 0
40 | 55167394 | sedátko klozetové duroplastové bílé antibakteriální | kus | 2 |  | 0 |  | 0 |  | 0 | 21 | 0 | 0.00128 | 0 | 0 | 0 |  | Vlastní | Indiv | 0 | 0 |  | Specifikace |  |  |  | POL3_0
|  | Poznámka k položce: | [24 empty] | POP
|  | Odměřeno z výkresů ZTI. | [24 empty] | POP
|  | "WC" : | [24 empty] | VV | 0
|  | 2 : | [24 empty] | VV | 0
|  | 2 |  | 2 | [22 empty] | VV | 0
41 | 725210821R00 | Demontáž umyvadel umyvadel bez výtokových armatur | soubor | 1 |  | 0 |  | 0 |  | 0 | 21 | 0 | 0 | 0 | 0.01946 | 0.02 |  | Vlastní | Indiv | 0.382 | 0.38 |  | Práce |  |  |  | POL1_7
|  | Poznámka k položce: | [24 empty] | POP
|  | Viz stávající stav. | [24 empty] | POP
|  | 1 : | [24 empty] | VV | 0
|  | 1 |  | 1 | [22 empty] | VV | 0
42 | 725211615 | Umyvadlo keramické bílé šířky 500 mm s krytem na sifon připevněné na stěnu šrouby | soubor | 4 |  | 0 |  | 0 |  | 0 | 21 | 0 | 0.01773 | 0.07 | 0 | 0 |  | Vlastní | Indiv | 0 | 0 |  | Práce |  |  |  | POL1_7
|  | Poznámka k položce: | [24 empty] | POP
|  | Odměřeno z výkresů ZTI. | [24 empty] | POP
|  | "U" : | [24 empty] | VV | 0
|  | 4 : | [24 empty] | VV | 0
|  | 4 |  | 4 | [22 empty] | VV | 0
43 | 725220851R00 | Demontáž van včetně obezdívky | soubor | 1 |  | 0 |  | 0 |  | 0 | 21 | 0 | 0 | 0 | 0.0225 | 0.02 |  | Vlastní | Indiv | 1.15 | 1.15 |  | Práce |  |  |  | POL1_7
|  | Poznámka k položce: | [24 empty] | POP
|  | Viz stávající stav. | [24 empty] | POP
|  | 1 : | [24 empty] | VV | 0
|  | 1 |  | 1 | [22 empty] | VV | 0
44 | 725244102 | Dveře sprchové rámové se skleněnou výplní tl. 5 mm otvíravé jednokřídlové do niky na vaničku šířky, 800 mm | soubor | 3 |  | 0 |  | 0 |  | 0 | 21 | 0 | 0.01736 | 0.05 | 0 | 0 |  | Vlastní | Indiv | 0 | 0 |  | Práce |  |  |  | POL1_7
|  | Poznámka k položce: | [24 empty] | POP
|  | Odměřeno z výkresů ZTI. | [24 empty] | POP
|  | "SK" : | [24 empty] | VV | 0
|  | 2 : | [24 empty] | VV | 0
|  | "WC v místnosti 137" : | [24 empty] | VV | 0
|  | 1 : | [24 empty] | VV | 0
|  | 3 |  | 3 | [22 empty] | VV | 0
45 | 725244202 | Zástěna sprchová skleněná tl. 6 mm pevná bezdveřová na vaničku šířky 800 mm | soubor | 3 |  | 0 |  | 0 |  | 0 | 21 | 0 | 0.02021 | 0.06 | 0 | 0 |  | Vlastní | Indiv | 0 | 0 |  | Práce |  |  |  | POL1_7
|  | Poznámka k položce: | [24 empty] | POP
|  | Odměřeno z výkresů ZTI. | [24 empty] | POP
|  | "SK" : | [24 empty] | VV | 0
|  | 2 : | [24 empty] | VV | 0
|  | "WC v místnosti 137" : | [24 empty] | VV | 0
|  | 1 : | [24 empty] | VV | 0
|  | 3 |  | 3 | [22 empty] | VV | 0
46 | 725531102 | Elektrický ohřívač zásobníkový přepadový beztlakový 10 l / 2 kW | soubor | 1 |  | 0 |  | 0 |  | 0 | 21 | 0 | 0.01066 | 0.01 | 0 | 0 |  | Vlastní | Indiv | 0 | 0 |  | Práce |  |  |  | POL1_7
|  | Poznámka k položce: | [24 empty] | POP
|  | Odměřeno z výkresů ZTI. | [24 empty] | POP
|  | "EOV2" : | [24 empty] | VV | 0
|  | 1 : | [24 empty] | VV | 0
|  | 1 |  | 1 | [22 empty] | VV | 0
47 | 725539205 | Montáž ohřívačů zásobníkových závěsných tlakových do 160 litrů | soubor | 1 |  | 0 |  | 0 |  | 0 | 21 | 0 | 0.00585 | 0.01 | 0 | 0 |  | Vlastní | Indiv | 0 | 0 |  | Práce |  |  |  | POL1_7
|  | Poznámka k položce: | [24 empty] | POP
|  | Včetně osazení na stěnu, kotvení. | [24 empty] | POP
|  | Odměřeno z výkresů ZTI. | [24 empty] | POP
|  | "EOV1" : | [24 empty] | VV | 0
|  | 1 : | [24 empty] | VV | 0
|  | 1 |  | 1 | [22 empty] | VV | 0
48 | 48438698 | ohřívač vody elektrický zásobníkový závěsný akumulační svislý příkon 160L 2kW | kus | 1 |  | 0 |  | 0 |  | 0 | 21 | 0 | 0.067 | 0.07 | 0 | 0 |  | Vlastní | Indiv | 0 | 0 |  | Specifikace |  |  |  | POL3_0
|  | Poznámka k položce: | [24 empty] | POP
|  | Včetně osazení na stěnu, kotvení. | [24 empty] | POP
|  | Odměřeno z výkresů ZTI. | [24 empty] | POP
|  | 1 : | [24 empty] | VV | 0
|  | 1 |  | 1 | [22 empty] | VV | 0
49 | 725590813R00 | Vnitrostaveništní přemístění vybouraných hmot svislé, v objektech výšky přes 12 do 24 m | t | 0.323 |  | 0 |  | 0 |  | 0 | 21 | 0 | 0 | 0 | 0 | 0 |  | Vlastní | Indiv | 4.772 | 1.54 |  | Práce |  |  |  | POL1_7
50 | 725820802R00 | Demontáž baterií stojánkových do 1otvoru | soubor | 1 |  | 0 |  | 0 |  | 0 | 21 | 0 | 0 | 0 | 0.00086 | 0 |  | Vlastní | Indiv | 0.222 | 0.22 |  | Práce |  |  |  | POL1_7
|  | Poznámka k položce: | [24 empty] | POP
|  | Viz stávající stav. | [24 empty] | POP
|  | 1 : | [24 empty] | VV | 0
|  | 1 |  | 1 | [22 empty] | VV | 0
51 | 725822612 | Baterie umyvadlová stojánková páková s výpustí | soubor | 4 |  | 0 |  | 0 |  | 0 | 21 | 0 | 0.00184 | 0.01 | 0 | 0 |  | Vlastní | Indiv | 0 | 0 |  | Práce |  |  |  | POL1_7
|  | Poznámka k položce: | [24 empty] | POP
|  | Odměřeno z výkresů ZTI. | [24 empty] | POP
|  | "U" : | [24 empty] | VV | 0
|  | 4 : | [24 empty] | VV | 0
|  | 4 |  | 4 | [22 empty] | VV | 0
52 | 725840850R00 | Demontáž baterií sprchových diferenciálních G 3/4x1 | kus | 1 |  | 0 |  | 0 |  | 0 | 21 | 0 | 0 | 0 | 0.00225 | 0 |  | Vlastní | Indiv | 0.407 | 0.41 |  | Práce |  |  |  | POL1_7
|  | Poznámka k položce: | [24 empty] | POP
|  | Viz stávající stav. | [24 empty] | POP
|  | 1 : | [24 empty] | VV | 0
|  | 1 |  | 1 | [22 empty] | VV | 0
53 | 725841312 | Baterie sprchová nástěnná páková | soubor | 2 |  | 0 |  | 0 |  | 0 | 21 | 0 | 0.00184 | 0 | 0 | 0 |  | Vlastní | Indiv | 0 | 0 |  | Práce |  |  |  | POL1_7
|  | Poznámka k položce: | [24 empty] | POP
|  | Odměřeno z výkresů ZTI. | [24 empty] | POP
|  | "SK" : | [24 empty] | VV | 0
|  | 2 : | [24 empty] | VV | 0
|  | 2 |  | 2 | [22 empty] | VV | 0
54 | 725850800R00 | Demontáž odpadních ventilů všech připojovacích dimenzí | kus | 1 |  | 0 |  | 0 |  | 0 | 21 | 0 | 0 | 0 | 0.00086 | 0 |  | Vlastní | Indiv | 0.063 | 0.06 |  | Práce |  |  |  | POL1_7
|  | Poznámka k položce: | [24 empty] | POP
|  | Viz stávající stav. | [24 empty] | POP
|  | 1 : | [24 empty] | VV | 0
|  | 1 |  | 1 | [22 empty] | VV | 0
55 | 725860811R00 | Demontáž zápachových uzávěrek pro zařiz. předměty jednoduchých | kus | 2 |  | 0 |  | 0 |  | 0 | 21 | 0 | 0 | 0 | 0.00085 | 0 |  | Vlastní | Indiv | 0.038 | 0.08 |  | Práce |  |  |  | POL1_7
|  | Poznámka k položce: | [24 empty] | POP
|  | Viz stávající stav. | [24 empty] | POP
|  | 2 : | [24 empty] | VV | 0
|  | 2 |  | 2 | [22 empty] | VV | 0
56 | 725861102 | Zápachová uzávěrka pro umyvadla DN 40 | kus | 4 |  | 0 |  | 0 |  | 0 | 21 | 0 | 0.00024 | 0 | 0 | 0 |  | Vlastní | Indiv | 0 | 0 |  | Práce |  |  |  | POL1_7
|  | Poznámka k položce: | [24 empty] | POP
|  | Odměřeno z výkresů ZTI. | [24 empty] | POP
|  | "U" : | [24 empty] | VV | 0
|  | 4 : | [24 empty] | VV | 0
|  | 4 |  | 4 | [22 empty] | VV | 0
57 | 725862103 | Zápachová uzávěrka pro dřezy DN 40/50 | kus | 1 |  | 0 |  | 0 |  | 0 | 21 | 0 | 0.00028 | 0 | 0 | 0 |  | Vlastní | Indiv | 0 | 0 |  | Práce |  |  |  | POL1_7
|  | Poznámka k položce: | [24 empty] | POP
|  | Odměřeno z výkresů ZTI. | [24 empty] | POP
|  | 1 : | [24 empty] | VV | 0
|  | 1 |  | 1 | [22 empty] | VV | 0
58 | 725865501 | Odpadní souprava DN 40/50 se zápachovou uzávěrkou | kus | 5 |  | 0 |  | 0 |  | 0 | 21 | 0 | 0.00128 | 0.01 | 0 | 0 |  | Vlastní | Indiv | 0 | 0 |  | Práce |  |  |  | POL1_7
|  | Poznámka k položce: | [24 empty] | POP
|  | Nálevka pro pojistný ventil EOV1. | [24 empty] | POP
|  | 5 : | [24 empty] | VV | 0
|  | 5 |  | 5 | [22 empty] | VV | 0
59 | 725980121R00 | Dvířka z plastu, 150 x 150 mm, včetně dodávky materiálu | kus | 5 |  | 0 |  | 0 |  | 0 | 21 | 0 | 7e-05 | 0 | 0 | 0 |  | Vlastní | Indiv | 0.37 | 1.85 |  | Práce |  |  |  | POL1_7
|  | Poznámka k položce: | [24 empty] | POP
|  | Pro přístup k čistícím kusům a kondenzačním sifonům, uzavíracím armaturám, protipožárních manžet. | [24 empty] | POP
|  | 5 : | [24 empty] | VV | 0
|  | 5 |  | 5 | [22 empty] | VV | 0
60 | 998725103R00 | Přesun hmot pro zařizovací předměty v objektech výšky do 24 m | t | 0.323 |  | 0 |  | 0 |  | 0 | 21 | 0 | 0 | 0 | 0 | 0 |  | Vlastní | Indiv | 1.629 | 0.53 |  | Práce |  |  |  | POL1_7
Díl: | 726 | Zdravotechnika - předstěnové instalace |  |  |  | 0 |  | 0 |  | 0 |  | 0 |  | 0.03 |  | 0 |  |  |  |  | 0 | [5 empty] | DIL
61 | 726131041 | Instalační předstěna - klozet závěsný v 1120 mm s ovládáním zepředu do lehkých stěn s kovovou kcí | soubor | 2 |  | 0 |  | 0 |  | 0 | 21 | 0 | 0.01665 | 0.03 | 0 | 0 |  | Vlastní | Indiv | 0 | 0 |  | Práce |  |  |  | POL1_7
|  | Poznámka k položce: | [24 empty] | POP
|  | Včetně tlačítka. | [24 empty] | POP
|  | Odměřeno z výkresů ZTI. | [24 empty] | POP
|  | "WC" : | [24 empty] | VV | 0
|  | 2 : | [24 empty] | VV | 0
|  | 2 |  | 2 | [22 empty] | VV | 0
62 | 998726111 | Přesun hmot tonážní pro instalační prefabrikáty v objektech v do 6 m | t | 0.033 |  | 0 |  | 0 |  | 0 | 21 | 0 | 0 | 0 | 0 | 0 |  | Vlastní | Indiv | 0 | 0 |  | Práce |  |  |  | POL1_7
Díl: | 734 | Ústřední vytápění - armatury |  |  |  | 0 |  | 0 |  | 0 |  | 0 |  | 0 |  | 0 |  |  |  |  | 0 | [5 empty] | DIL
63 | 734421101 | Tlakoměr s pevným stonkem a zpětnou klapkou tlak 0-16 bar průměr 50 mm spodní připojení | kus | 1 |  | 0 |  | 0 |  | 0 | 21 | 0 | 0.00147 | 0 | 0 | 0 |  | Vlastní | Indiv | 0 | 0 |  | Práce |  |  |  | POL1_7
|  | Poznámka k položce: | [24 empty] | POP
|  | Odměřeno z výkresů ZTI. | [24 empty] | POP
|  | "u EOV1" : | [24 empty] | VV | 0
|  | 1 : | [24 empty] | VV | 0
|  | 1 |  | 1 | [22 empty] | VV | 0
Díl: | HZS | Hodinové zúčtovací sazby |  |  |  | 0 |  | 0 |  | 0 |  | 0 |  | 0 |  | 0 |  |  |  |  | 0 | [5 empty] | DIL
64 | HZS2212 | Hodinová zúčtovací sazba instalatér odborný | hod | 50 |  | 0 |  | 0 |  | 0 | 21 | 0 | 0 | 0 | 0 | 0 |  | Vlastní | Indiv | 0 | 0 |  | Práce |  |  |  | POL1_1
|  | "doplňkové práce při přepojování nového vodovodního a kanalizačního potrubí na stávající potrubí" : | [24 empty] | VV | 0
|  | 50 : | [24 empty] | VV | 0
|  | 50 |  | 50 | [22 empty] | VV | 0
[25 empty] | 15 | 21 | DPH
| Celkem |  |  |  |  | 0 | [18 empty] | 0 | 0 | SUM
END
Note on S6: Jedná se o informaci, zda se jedná o položku, která je do rozpočtu zadána z cenové soustavy RTS, nebo vlastní.
Note on T6: Jedná se o název CÚ, která je zadána u položky rozpočtu

## B D.1.4.1. B Pol
Položkový soupis prací a dodávek | [26 empty] | #TypZaznamu#
S: | 2203 | Rekonstrukce interiéru klubu Zubří | [24 empty] | STA
O: | B | Rekonstrukce interiéri klubu Zubří ČÁST B | [21 empty] | STA |  |  | OBJ
R: | D.1.4.1. B | _VÝMĚNA LEŽATÉ KANALIZACE | [24 empty] | ROZ
P.č. | Číslo položky | Název položky | MJ | Množství | Cena / MJ | Celkem | Dodávka | Dodávka celk. | Montáž | Montáž celk. | DPH | Cena s DPH | Hmotnost / MJ | Hmotnost celk.(t) | Dem. hmotnost / MJ | Dem. hmotnost celk.(t) | Ceník | Cen. soustava / platnost | Cenová úroveň | Nhod / MJ | Nhod celk. | Dodavatel | Typ položky
Díl: | 1 | Zemní práce |  |  |  | 0 |  | 0 |  | 0 |  | 0 |  | 31.02 |  | 10.56 |  |  |  |  | 37.78 | [5 empty] | DIL
1 | 113107136 | Odstranění podkladu z betonu vyztuženého sítěmi tl 150 mm ručně | m2 | 32 |  | 0 |  | 0 |  | 0 | 21 | 0 | 0 | 0 | 0.33 | 10.56 |  | Vlastní | Indiv | 0 | 0 |  | Práce |  |  |  | POL1_1
|  | "demontáž stávající betonové podkladní desky pro výměnu ležaté kanalizace v suterénu" : | [24 empty] | VV | 0
|  | 40*0,8 : | [24 empty] | VV | 0
|  | 32 |  | 32 | [22 empty] | VV | 0
2 | 122702119R00 | Odkopávky a prokopávky výsypek , příplatek za lepivost zemin | m3 | 68 |  | 0 |  | 0 |  | 0 | 21 | 0 | 0 | 0 | 0 | 0 |  | Vlastní | Indiv | 0.105 | 7.14 |  | Práce |  |  |  | POL1_1
|  | Poznámka k položce: | [24 empty] | POP
|  | Viz položka hloubení rýh a jam. | [24 empty] | POP
|  | 36+32 : | [24 empty] | VV | 0
|  | 68 |  | 68 | [22 empty] | VV | 0
3 | 131151202 | Hloubení jam zapažených v hornině třídy těžitelnosti I, skupiny 1 a 2 objem do 50 m3 strojně | m3 | 36 |  | 0 |  | 0 |  | 0 | 21 | 0 | 0 | 0 | 0 | 0 |  | Vlastní | Indiv | 0 | 0 |  | Práce |  |  |  | POL1_1
|  | "přepojení na stávající ležaté potrubí vně objektu" : | [24 empty] | VV | 0
|  | (2*2*3)*3 : | [24 empty] | VV | 0
|  | 36 |  | 36 | [22 empty] | VV | 0
4 | 132154201 | Hloubení zapažených rýh š do 2000 mm v hornině třídy těžitelnosti I, skupiny 1 a 2 objem do 20 m3 | m3 | 32 |  | 0 |  | 0 |  | 0 | 21 | 0 | 0 | 0 | 0 | 0 |  | Vlastní | Indiv | 0 | 0 |  | Práce |  |  |  | POL1_1
|  | "výměna stávající ležaté kanalizace v suterénu" : | [24 empty] | VV | 0
|  | 40*0,8*1 : | [24 empty] | VV | 0
|  | 32 |  | 32 | [22 empty] | VV | 0
5 | 151101101R00 | Zřízení pažení a rozepření stěn rýh příložné pro jakoukoliv mezerovitost, hloubky do 2 m | m2 | 72 |  | 0 |  | 0 |  | 0 | 21 | 0 | 0.00084 | 0.06 | 0 | 0 |  | Vlastní | Indiv | 0.236 | 16.99 |  | Práce |  |  |  | POL1_1
|  | "přepojení na stávající ležaté potrubí vně objektu" : | [24 empty] | VV | 0
|  | (2*3*4)*3 : | [24 empty] | VV | 0
|  | 72 |  | 72 | [22 empty] | VV | 0
6 | 151101111R00 | Odstranění pažení a rozepření rýh příložné , hloubky do 2 m | m2 | 72 |  | 0 |  | 0 |  | 0 | 21 | 0 | 0 | 0 | 0 | 0 |  | Vlastní | Indiv | 0.07 | 5.04 |  | Práce |  |  |  | POL1_1
|  | Poznámka k položce: | [24 empty] | POP
|  | Viz položka zřízení. | [24 empty] | POP
|  | 72 : | [24 empty] | VV | 0
|  | 72 |  | 72 | [22 empty] | VV | 0
7 | 161151103 | Svislé přemístění výkopku z horniny třídy těžitelnosti I, skupiny 1 až 3 hl výkopu přes 4 do 8 m | m3 | 68 |  | 0 |  | 0 |  | 0 | 21 | 0 | 0 | 0 | 0 | 0 |  | Vlastní | Indiv | 0 | 0 |  | Práce |  |  |  | POL1_1
|  | Poznámka k položce: | [24 empty] | POP
|  | Viz položka hloubení jam a rýh. | [24 empty] | POP
|  | 36+32 : | [24 empty] | VV | 0
|  | 68 |  | 68 | [22 empty] | VV | 0
8 | 162251102 | Vodorovné přemístění do 50 m výkopku/sypaniny z horniny třídy těžitelnosti I, skupiny 1 až 3 | m3 | 25.4 |  | 0 |  | 0 |  | 0 | 21 | 0 | 0 | 0 | 0 | 0 |  | Vlastní | Indiv | 0 | 0 |  | Práce |  |  |  | POL1_1
|  | Poznámka k položce: | [24 empty] | POP
|  | Na mezideponii v rámci staveniště. | [24 empty] | POP
|  | Odměřeno z výkresu situace a podélného profilu. | [24 empty] | POP
|  | "hloubení jam a rýh-zásyp výkopkem" : | [24 empty] | VV | 0
|  | (36+32)-42,6 : | [24 empty] | VV | 0
|  | 25,4 |  | 25.4 | [22 empty] | VV | 0
9 | 167151111 | Nakládání výkopku z hornin třídy těžitelnosti I, skupiny 1 až 3 přes 100 m3 | m3 | 25.4 |  | 0 |  | 0 |  | 0 | 21 | 0 | 0 | 0 | 0 | 0 |  | Vlastní | Indiv | 0 | 0 |  | Práce |  |  |  | POL1_1
|  | Poznámka k položce: | [24 empty] | POP
|  | Viz položka vodorovné přemístění. | [24 empty] | POP
|  | 25,4 : | [24 empty] | VV | 0
|  | 25,4 |  | 25.4 | [22 empty] | VV | 0
10 | 174101101R00 | Zásyp sypaninou se zhutněním jam, šachet, rýh nebo kolem objektů v těchto vykopávkách | m3 | 42.6 |  | 0 |  | 0 |  | 0 | 21 | 0 | 0 | 0 | 0 | 0 |  | Vlastní | Indiv | 0.202 | 8.61 |  | Práce |  |  |  | POL1_1
|  | "výměna stávající ležaté kanalizace v suterénu = výkopkem" : | [24 empty] | VV | 0
|  | 40*0,8*(1-0,1-0,45-0,15) : | [24 empty] | VV | 0
|  | "výměna stávající ležaté kanalizace vně objektu = výkopkem" : | [24 empty] | VV | 0
|  | 33 : | [24 empty] | VV | 0
|  | 42,6 |  | 42.6 | [22 empty] | VV | 0
11 | 175151101 | Obsypání potrubí strojně sypaninou bez prohození, uloženou do 3 m | m3 | 15.48 |  | 0 |  | 0 |  | 0 | 21 | 0 | 0 | 0 | 0 | 0 |  | Vlastní | Indiv | 0 | 0 |  | Práce |  |  |  | POL1_1
|  | "výměna stávající ležaté kanalizaci v suterénu" : | [24 empty] | VV | 0
|  | 43*0,8*0,45 : | [24 empty] | VV | 0
|  | 15,48 |  | 15.48 | [22 empty] | VV | 0
12 | 58337302 | štěrkopísek frakce 0/16 | t | 30.96 |  | 0 |  | 0 |  | 0 | 21 | 0 | 1 | 30.96 | 0 | 0 |  | Vlastní | Indiv | 0 | 0 |  | Specifikace |  |  |  | POL3_0
|  | Poznámka k položce: | [24 empty] | POP
|  | Viz položka obsypání * objemová hmotnost kameniva. | [24 empty] | POP
|  | 15,48 : | [24 empty] | VV | 0
|  | 15,48*2 'Přepočtené koeficientem množství : | [24 empty] | VV | 0
|  | 30,96 |  | 30.96 | [22 empty] | VV | 0
Díl: | 2 | Zakládání |  |  |  | 0 |  | 0 |  | 0 |  | 0 |  | 0.39 |  | 0 |  |  |  |  | 0 | [5 empty] | DIL
13 | 273361412 | Výztuž základových desek ze svařovaných sítí do 6 kg/m2 | t | 0.188 |  | 0 |  | 0 |  | 0 | 21 | 0 | 1.0597 | 0.2 | 0 | 0 |  | Vlastní | Indiv | 0 | 0 |  | Práce |  |  |  | POL1_1
|  | Poznámka k položce: | [24 empty] | POP
|  | Bude provedeno pouze v případě, že nepůjde využít stávající kanalizaci v 1.PP. | [24 empty] | POP
|  | Včetně přesunu po staveništi. | [24 empty] | POP
|  | Odměřeno z výkresů ZTI. | [24 empty] | POP
14 | 31316008 | síť výztužná svařovaná 100x100mm drát D 8mm | m2 | 24 |  | 0 |  | 0 |  | 0 | 21 | 0 | 0.00792 | 0.19 | 0 | 0 |  | Vlastní | Indiv | 0 | 0 |  | Specifikace |  |  |  | POL3_0
|  | "vyztužení opravené podkladní betoné desky po uložení nové ležaté kanalizace v suterénu" : | [24 empty] | VV | 0
|  | 30*0,8 : | [24 empty] | VV | 0
|  | 24 |  | 24 | [22 empty] | VV | 0
Díl: | 3 | Svislé a kompletní konstrukce |  |  |  | 0 |  | 0 |  | 0 |  | 0 |  | 0 |  | 0 |  |  |  |  | 0 | [5 empty] | DIL
15 | 359901211 | Monitoring stoky jakékoli výšky na nové kanalizaci | m | 33 |  | 0 |  | 0 |  | 0 | 21 | 0 | 0 | 0 | 0 | 0 |  | Vlastní | Indiv | 0 | 0 |  | Práce |  |  |  | POL1_1
|  | "konrola technického stavu nové ležaté kanalizace v suterénu" : | [24 empty] | VV | 0
|  | 33 : | [24 empty] | VV | 0
|  | 33 |  | 33 | [22 empty] | VV | 0
Díl: | 4 | Vodorovné konstrukce |  |  |  | 0 |  | 0 |  | 0 |  | 0 |  | 0 |  | 0 |  |  |  |  | 0 | [5 empty] | DIL
16 | 451315126 | Podkladní nebo výplňová vrstva z betonu C 20/25 tl do 150 mm | m2 | 24 |  | 0 |  | 0 |  | 0 | 21 | 0 | 0 | 0 | 0 | 0 |  | Vlastní | Indiv | 0 | 0 |  | Práce |  |  |  | POL1_1
|  | "oprava stávající podkladní betoné desky po uložení nové ležaté kanalizace v suterénu" : | [24 empty] | VV | 0
|  | 30*0,8 : | [24 empty] | VV | 0
|  | 24 |  | 24 | [22 empty] | VV | 0
Díl: | 5 | Komunikace |  |  |  | 0 |  | 0 |  | 0 |  | 0 |  | 6.07 |  | 0 |  |  |  |  | 0.69 | [5 empty] | DIL
17 | 564231111R00 | Podklad nebo podsyp ze štěrkopísku tloušťka po zhutnění 100 mm | m2 | 26.4 |  | 0 |  | 0 |  | 0 | 21 | 0 | 0.23 | 6.07 | 0 | 0 |  | Vlastní | Indiv | 0.026 | 0.69 |  | Práce |  |  |  | POL1_1
|  | "nová ležatá kanalizace pod podlahou v suterénu" : | [24 empty] | VV | 0
|  | 33*0,8 : | [24 empty] | VV | 0
|  | 26,4 |  | 26.4 | [22 empty] | VV | 0
Díl: | 8 | Trubní vedení |  |  |  | 0 |  | 0 |  | 0 |  | 0 |  | 1.55 |  | 0 |  |  |  |  | 1.89 | [5 empty] | DIL
18 | 871263121 | Montáž kanalizačního potrubí z PVC těsněné gumovým kroužkem otevřený výkop sklon do 20 % DN 110 | m | 25 |  | 0 |  | 0 |  | 0 | 21 | 0 | 1e-05 | 0 | 0 | 0 |  | Vlastní | Indiv | 0 | 0 |  | Práce |  |  |  | POL1_1
|  | "nová ležatá kanalizace pod podlahou v suterénu" : | [24 empty] | VV | 0
|  | 25 : | [24 empty] | VV | 0
|  | 25 |  | 25 | [22 empty] | VV | 0
19 | 28611114 | trubka kanalizační PVC DN 110x2000mm SN4 | m | 25.75 |  | 0 |  | 0 |  | 0 | 21 | 0 | 0.0016 | 0.04 | 0 | 0 |  | Vlastní | Indiv | 0 | 0 |  | Specifikace |  |  |  | POL3_0
|  | Poznámka k položce: | [24 empty] | POP
|  | Včetně tvarovek. | [24 empty] | POP
|  | 25 : | [24 empty] | VV | 0
|  | 25*1,03 'Přepočtené koeficientem množství : | [24 empty] | VV | 0
|  | 25,75 |  | 25.75 | [22 empty] | VV | 0
20 | 871273121 | Montáž kanalizačního potrubí z PVC těsněné gumovým kroužkem otevřený výkop sklon do 20 % DN 125 | m | 18 |  | 0 |  | 0 |  | 0 | 21 | 0 | 1e-05 | 0 | 0 | 0 |  | Vlastní | Indiv | 0 | 0 |  | Práce |  |  |  | POL1_1
|  | Poznámka k položce: | [24 empty] | POP
|  | Včetně tvarovek. | [24 empty] | POP
|  | "nová ležatá kanalizace pod podlahou v suterénu" : | [24 empty] | VV | 0
|  | 18 : | [24 empty] | VV | 0
|  | 18 |  | 18 | [22 empty] | VV | 0
21 | 28611129 | trubka kanalizační PVC DN 125x5000mm SN4 | m | 18.54 |  | 0 |  | 0 |  | 0 | 21 | 0 | 0.00724 | 0.13 | 0 | 0 |  | Vlastní | Indiv | 0 | 0 |  | Specifikace |  |  |  | POL3_0
|  | Poznámka k položce: | [24 empty] | POP
|  | Včetně tvarovek. | [24 empty] | POP
|  | 18 : | [24 empty] | VV | 0
|  | 18*1,03 'Přepočtené koeficientem množství : | [24 empty] | VV | 0
|  | 18,54 |  | 18.54 | [22 empty] | VV | 0
22 | 877260330 | Montáž spojek na kanalizačním potrubí z PP trub hladkých plnostěnných DN 100 | kus | 2 |  | 0 |  | 0 |  | 0 | 21 | 0 | 0 | 0 | 0 | 0 |  | Vlastní | Indiv | 0 | 0 |  | Práce |  |  |  | POL1_1
|  | 2 : | [24 empty] | VV | 0
|  | 2 |  | 2 | [22 empty] | VV | 0
23 | 28617232 | spojka přesuvná kanalizační PP DN 100 | kus | 2 |  | 0 |  | 0 |  | 0 | 21 | 0 | 0.0004 | 0 | 0 | 0 |  | Vlastní | Indiv | 0 | 0 |  | Specifikace |  |  |  | POL3_0
|  | 2 : | [24 empty] | VV | 0
|  | 2 |  | 2 | [22 empty] | VV | 0
24 | 877270330 | Montáž spojek na kanalizačním potrubí z PP trub hladkých plnostěnných DN 125 | kus | 4 |  | 0 |  | 0 |  | 0 | 21 | 0 | 0 | 0 | 0 | 0 |  | Vlastní | Indiv | 0 | 0 |  | Práce |  |  |  | POL1_1
|  | 4 : | [24 empty] | VV | 0
|  | 4 |  | 4 | [22 empty] | VV | 0
25 | 28617233 | spojka přesuvná kanalizační PP DN 125 | kus | 4 |  | 0 |  | 0 |  | 0 | 21 | 0 | 0.0006 | 0 | 0 | 0 |  | Vlastní | Indiv | 0 | 0 |  | Specifikace |  |  |  | POL3_0
|  | 4 : | [24 empty] | VV | 0
|  | 4 |  | 4 | [22 empty] | VV | 0
26 | 892271111R00 | Tlakové zkoušky vodovodního potrubí DN 100 nebo 125 mm | m | 43 |  | 0 |  | 0 |  | 0 | 21 | 0 | 0 | 0 | 0 | 0 |  | Vlastní | Indiv | 0.044 | 1.89 |  | Práce |  |  |  | POL1_1
|  | 43 : | [24 empty] | VV | 0
|  | 43 |  | 43 | [22 empty] | VV | 0
27 | 892372111 | Zabezpečení konců potrubí DN do 300 při tlakových zkouškách vodou | kus | 3 |  | 0 |  | 0 |  | 0 | 21 | 0 | 0.45937 | 1.38 | 0 | 0 |  | Vlastní | Indiv | 0 | 0 |  | Práce |  |  |  | POL1_1
|  | 3 : | [24 empty] | VV | 0
|  | 3 |  | 3 | [22 empty] | VV | 0
Díl: | 9 | Ostatní konstrukce a práce-bourání |  |  |  | 0 |  | 0 |  | 0 |  | 0 |  | 0 |  | 0.05 |  |  |  |  | 12.57 | [5 empty] | DIL
28 | 919735123R00 | Řezání stávajících krytů nebo podkladů betonových, hloubky přes 100 do 150 mm | m | 80 |  | 0 |  | 0 |  | 0 | 21 | 0 | 3e-05 | 0 | 0 | 0 |  | Vlastní | Indiv | 0.11 | 8.8 |  | Práce |  |  |  | POL1_1
|  | "demontáž stávající betonové podkladní desky pro novou ležatou kanalizaci v suterénu" : | [24 empty] | VV | 0
|  | 40*2 : | [24 empty] | VV | 0
|  | 80 |  | 80 | [22 empty] | VV | 0
29 | 971052241R00 | Vybourání a prorážení otvorů v železobetonových zdech a příčkách plochy do 0,0225 m2, tloušťky do 300 mm | kus | 3 |  | 0 |  | 0 |  | 0 | 21 | 0 | 0 | 0 | 0.017 | 0.05 |  | Vlastní | Indiv | 1.255 | 3.77 |  | Práce |  |  |  | POL1_1
|  | 3 : | [24 empty] | VV | 0
|  | 3 |  | 3 | [22 empty] | VV | 0
Díl: | 997 | Přesun sutě |  |  |  | 0 |  | 0 |  | 0 |  | 0 |  | 0 |  | 0 |  |  |  |  | 0 | [5 empty] | DIL
30 | 997006519 | Příplatek k vodorovnému přemístění suti na skládku ZKD 1 km přes 1 km | t | 628 |  | 0 |  | 0 |  | 0 | 21 | 0 | 0 | 0 | 0 | 0 |  | Vlastní | Indiv | 0 | 0 |  | Práce |  |  |  | POL1_1
|  | Poznámka k položce: | [24 empty] | POP
|  | Viz položka vodorovné přemístění * objemová hmotnost * vzdálensot skládky. | [24 empty] | POP
|  | (12+50,8)*10 : | [24 empty] | VV | 0
|  | 628 |  | 628 | [22 empty] | VV | 0
31 | 997221862 | Poplatek za uložení stavebního odpadu na recyklační skládce (skládkovné) z armovaného betonu pod, kódem 17 01 01 | t | 12 |  | 0 |  | 0 |  | 0 | 21 | 0 | 0 | 0 | 0 | 0 |  | Vlastní | Indiv | 0 | 0 |  | Práce |  |  |  | POL1_1
|  | "v místě zásahu do podlahy v suterénu * objemová hmotnost" : | [24 empty] | VV | 0
|  | 32*0,15*2,5 : | [24 empty] | VV | 0
|  | 12 |  | 12 | [22 empty] | VV | 0
32 | 997221873 | Poplatek za uložení stavebního odpadu na recyklační skládce (skládkovné) zeminy a kamení zatříděného, do Katalogu odpadů pod kódem 17 05 04 | t | 50.8 |  | 0 |  | 0 |  | 0 | 21 | 0 | 0 | 0 | 0 | 0 |  | Vlastní | Indiv | 0 | 0 |  | Práce |  |  |  | POL1_1
|  | "přebytečná zemina z výkopku * objemová hmotnost" : | [24 empty] | VV | 0
|  | 25,4*2,0 : | [24 empty] | VV | 0
|  | 50,8 |  | 50.8 | [22 empty] | VV | 0
Díl: | 711 | Izolace proti vodě, vlhkosti a plynům |  |  |  | 0 |  | 0 |  | 0 |  | 0 |  | 0.16 |  | 0 |  |  |  |  | 7.36 | [5 empty] | DIL
33 | 711141559R00 | Provedení izolace proti zemní vlhkosti pásy přitavením vodorovná, 1 vrstva, bez dodávky izolačních pásů, | m2 | 32 |  | 0 |  | 0 |  | 0 | 21 | 0 | 0.0004 | 0.01 | 0 | 0 |  | Vlastní | Indiv | 0.22991 | 7.36 |  | Práce |  |  |  | POL1_7
|  | "oprava stávající betonové podkladní desky pro novou ležatou kanalizaci v suterénu" : | [24 empty] | VV | 0
|  | 40*0,8 : | [24 empty] | VV | 0
|  | 32 |  | 32 | [22 empty] | VV | 0
34 | 62832000 | pás asfaltový natavitelný oxidovaný tl 3,0mm typu V60 S30 s vložkou ze skleněné rohože, s, jemnozrnným minerálním posypem | m2 | 32 |  | 0 |  | 0 |  | 0 | 21 | 0 | 0.0047 | 0.15 | 0 | 0 |  | Vlastní | Indiv | 0 | 0 |  | Specifikace |  |  |  | POL3_0
|  | 40*0,8 : | [24 empty] | VV | 0
|  | 32 |  | 32 | [22 empty] | VV | 0
Díl: | 721 | Zdravotechnika - vnitřní kanalizace |  |  |  | 0 |  | 0 |  | 0 |  | 0 |  | 0 |  | 1.32 |  |  |  |  | 26.85 | [5 empty] | DIL
35 | 721140806R00 | Demontáž potrubí z litinových trub přes DN 100 do DN 200 | m | 43 |  | 0 |  | 0 |  | 0 | 21 | 0 | 0 | 0 | 0.03065 | 1.32 |  | Vlastní | Indiv | 0.576 | 24.77 |  | Práce |  |  |  | POL1_7
|  | "rušená stávající ležatá kanalizace" : | [24 empty] | VV | 0
|  | 43 : | [24 empty] | VV | 0
|  | 43 |  | 43 | [22 empty] | VV | 0
36 | 721290822R00 | Vnitrostaveništní přemístění vybouraných hmot svislý , v objektech výšky přes 6 do 12 m | t | 0.5 |  | 0 |  | 0 |  | 0 | 21 | 0 | 0 | 0 | 0 | 0 |  | Vlastní | Indiv | 4.155 | 2.08 |  | Práce |  |  |  | POL1_7
|  | 0,5 : | [24 empty] | VV | 0
|  | 0,5 |  | 0.5 | [22 empty] | VV | 0
[25 empty] | 15 | 21 | DPH
| Celkem |  |  |  |  | 0 | [18 empty] | 0 | 0 | SUM
END
Note on S6: Jedná se o informaci, zda se jedná o položku, která je do rozpočtu zadána z cenové soustavy RTS, nebo vlastní.
Note on T6: Jedná se o název CÚ, která je zadána u položky rozpočtu

## B D.1.4.2. B Pol
Položkový soupis prací a dodávek | [26 empty] | #TypZaznamu#
S: | 2203 | Rekonstrukce interiéru klubu Zubří | [24 empty] | STA
O: | B | Rekonstrukce interiéri klubu Zubří ČÁST B | [21 empty] | STA |  |  | OBJ
R: | D.1.4.2. B | _VYTÁPĚNÍ | [24 empty] | ROZ
P.č. | Číslo položky | Název položky | MJ | Množství | Cena / MJ | Celkem | Dodávka | Dodávka celk. | Montáž | Montáž celk. | DPH | Cena s DPH | Hmotnost / MJ | Hmotnost celk.(t) | Dem. hmotnost / MJ | Dem. hmotnost celk.(t) | Ceník | Cen. soustava / platnost | Cenová úroveň | Nhod / MJ | Nhod celk. | Dodavatel | Typ položky
Díl: | 713 | Izolace tepelné |  |  |  | 0 |  | 0 |  | 0 |  | 0 |  | 0 |  | 0 |  |  |  |  | 0 | [5 empty] | DIL
1 | p.c. | montáž izolace potrubí | m | 130 |  | 0 |  | 0 |  | 0 | 21 | 0 | 0 | 0 | 0 | 0 |  | Vlastní | Indiv | 0 | 0 |  | Práce |  |  |  | POL1_7
2 | p.c. | izolační pouzdro 48mm tl.40mm vláknité, Al-folie | m | 130 |  | 0 |  | 0 |  | 0 | 21 | 0 | 0 | 0 | 0 | 0 |  | Vlastní | Indiv | 0 | 0 |  | Specifikace |  |  |  | POL3_0
Díl: | 732 | Strojovny |  |  |  | 0 |  | 0 |  | 0 |  | 0 |  | 0 |  | 0 |  |  |  |  | 0.91 | [5 empty] | DIL
3 | 732421314R00 | Čerpadla teplovodní oběhová mokroběžná, DN 25, dopravní výška 8 m | soubor | 1 |  | 0 |  | 0 |  | 0 | 21 | 0 | 0 | 0 | 0 | 0 |  | Vlastní | Indiv | 0.634 | 0.63 |  | Práce |  |  |  | POL1_7
4 | 732429111R00 | Čerpadla teplovodní Montáž čerpadel teplovodních oběhových spirálních DN 25 | soubor | 1 |  | 0 |  | 0 |  | 0 | 21 | 0 | 0 | 0 | 0 | 0 |  | Vlastní | Indiv | 0.281 | 0.28 |  | Práce |  |  |  | POL1_7
Díl: | 733 | Rozvod potrubí |  |  |  | 0 |  | 0 |  | 0 |  | 0 |  | 0 |  | 0 |  |  |  |  | 90.59 | [5 empty] | DIL
5 | 722160222R00 | Potrubí z měděných trubek včetně závěsů D 15 mm, s 1,0 mm | m | 20 |  | 0 |  | 0 |  | 0 | 21 | 0 | 0 | 0 | 0 | 0 |  | Vlastní | Indiv | 0.712 | 14.24 |  | Práce |  |  |  | POL1_7
6 | 733111125R00 | Potrubí z trubek závitových ocelových bezešvých, běžných, nízkotlaké a středotlaké, DN 25 | m | 0.5 |  | 0 |  | 0 |  | 0 | 21 | 0 | 0 | 0 | 0 | 0 |  | Vlastní | Indiv | 0.431 | 0.22 |  | Práce |  |  |  | POL1_7
7 | 733111127R00 | Potrubí z trubek závitových ocelových bezešvých, běžných, nízkotlaké a středotlaké, DN 40 | m | 130 |  | 0 |  | 0 |  | 0 | 21 | 0 | 0 | 0 | 0 | 0 |  | Vlastní | Indiv | 0.491 | 63.83 |  | Práce |  |  |  | POL1_7
8 | 733110806R00 | Demontáž potrubí z ocelových trubek závitových přes 15 do DN 32 | m | 25 |  | 0 |  | 0 |  | 0 | 21 | 0 | 0 | 0 | 0 | 0 |  | Vlastní | Indiv | 0.053 | 1.33 |  | Práce |  |  |  | POL1_7
9 | 733164102RT4 | Montáž potrubí měděného D 15 mm, spojovaného pájením na měkko , bez závěsů a objímek | m | 20 |  | 0 |  | 0 |  | 0 | 21 | 0 | 0 | 0 | 0 | 0 |  | Vlastní | Indiv | 0.2756 | 5.51 |  | Práce |  |  |  | POL1_7
10 | 733190225R00 | Tlakové zkoušky potrubí ocelových hladkých přes D 60,3/2,9 do D 89/3,6 | m | 130 |  | 0 |  | 0 |  | 0 | 21 | 0 | 0 | 0 | 0 | 0 |  | Vlastní | Indiv | 0.042 | 5.46 |  | Práce |  |  |  | POL1_7
Díl: | 734 | Armatury |  |  |  | 0 |  | 0 |  | 0 |  | 0 |  | 0 |  | 0 |  |  |  |  | 14.26 | [5 empty] | DIL
11 | 722236515R00 | Filtr vodovodní, mosazný, vnitřní-vnitřní závit , DN 40, PN 10, včetně dodávky materiálu | kus | 1 |  | 0 |  | 0 |  | 0 | 21 | 0 | 0 | 0 | 0 | 0 |  | Vlastní | Indiv | 0.351 | 0.35 |  | Práce |  |  |  | POL1_7
12 | 734200822R00 | Demontáž závitových armatur se dvěma závity, přes 1/2 do G 1" | kus | 16 |  | 0 |  | 0 |  | 0 | 21 | 0 | 0 | 0 | 0 | 0 |  | Vlastní | Indiv | 0.229 | 3.66 |  | Práce |  |  |  | POL1_7
13 | 734209103R00 | Montáž závitové armatury s jedním závitem, G 1/2", bez dodávky materiálu | kus | 4 |  | 0 |  | 0 |  | 0 | 21 | 0 | 0 | 0 | 0 | 0 |  | Vlastní | Indiv | 0.051 | 0.2 |  | Práce |  |  |  | POL1_7
14 | 734209113R00 | Montáž závitové armatury se dvěma závity, G 1/2", bez dodávky materiálu | kus | 16 |  | 0 |  | 0 |  | 0 | 21 | 0 | 0 | 0 | 0 | 0 |  | Vlastní | Indiv | 0.165 | 2.64 |  | Práce |  |  |  | POL1_7
15 | 734209115R00 | Montáž závitové armatury se dvěma závity, G 1", bez dodávky materiálu | kus | 1 |  | 0 |  | 0 |  | 0 | 21 | 0 | 0 | 0 | 0 | 0 |  | Vlastní | Indiv | 0.227 | 0.23 |  | Práce |  |  |  | POL1_7
16 | 734209117R00 | Montáž závitové armatury se dvěma závity, G 6/4", bez dodávky materiálu | kus | 6 |  | 0 |  | 0 |  | 0 | 21 | 0 | 0 | 0 | 0 | 0 |  | Vlastní | Indiv | 0.35 | 2.1 |  | Práce |  |  |  | POL1_7
17 | 734213112R00 | Ventil automatický, odvzdušňovací, mosazný, PN 10, DN 15, včetně dodávky materiálu | kus | 2 |  | 0 |  | 0 |  | 0 | 21 | 0 | 0 | 0 | 0 | 0 |  | Vlastní | Indiv | 0.062 | 0.12 |  | Práce |  |  |  | POL1_7
18 | 734224813R00 | Ventil vyvažovací (regulační), s měřícími ventilky, přímý, mosazný, DN 25, , PN 10, vnitřní-vnitřní, včetně dodávky materiálu | kus | 1 |  | 0 |  | 0 |  | 0 | 21 | 0 | 0 | 0 | 0 | 0 |  | Vlastní | Indiv | 0.227 | 0.23 |  | Práce |  |  |  | POL1_7
19 | 734226112RT3 | Ventil termostatický, jednoregulační, přímý, bronzový, DN 15, s termostatickou hlavicí, PN 10, vnitřní závit, včetně dodávky materiálu | kus | 8 |  | 0 |  | 0 |  | 0 | 21 | 0 | 0 | 0 | 0 | 0 |  | Vlastní | Indiv | 0.247 | 1.98 |  | Práce |  |  |  | POL1_7
20 | 734233125R00 | Kohout kulový, mosazný, DN 40, PN 35, vnitřní-vnitřní, včetně dodávky materiálu | kus | 5 |  | 0 |  | 0 |  | 0 | 21 | 0 | 0 | 0 | 0 | 0 |  | Vlastní | Indiv | 0.351 | 1.76 |  | Práce |  |  |  | POL1_7
21 | 734264222R00 | Šroubení uzavíratelné radiátorové regulační s vypouštěním, přímé, mosazné, DN 15, PN 10, včetně dodávky materiálu | kus | 8 |  | 0 |  | 0 |  | 0 | 21 | 0 | 0 | 0 | 0 | 0 |  | Vlastní | Indiv | 0.082 | 0.66 |  | Práce |  |  |  | POL1_7
22 | 734291113R00 | Kohout kulový, napouštěcí a vypouštěcí, mosazný, DN 15, PN 10, včetně dodávky materiálu, Kohout vypouštěcí vodovodní | kus | 4 |  | 0 |  | 0 |  | 0 | 21 | 0 | 0 | 0 | 0 | 0 |  | Vlastní | Indiv | 0.082 | 0.33 |  | Práce |  |  |  | POL1_7
Díl: | 735 | Otopná tělesa |  |  |  | 0 |  | 0 |  | 0 |  | 0 |  | 0 |  | 0 |  |  |  |  | 19.86 | [5 empty] | DIL
23 | 735111810R00 | Demontáž radiátorů litinových článkových | m2 | 40.7 |  | 0 |  | 0 |  | 0 | 21 | 0 | 0 | 0 | 0 | 0 |  | Vlastní | Indiv | 0.082 | 3.34 |  | Práce |  |  |  | POL1_7
24 | 735156681R00 | Otopná tělesa panelová počet desek 2, počet přídavných přestupných ploch 2, výška 900 mm, délka 500 mm, levé nebo pravé boční připojení,s nuceným nebo samotížným oběhem, čelní deska profilovaná, včetně dodávky materiálu | kus | 2 |  | 0 |  | 0 |  | 0 | 21 | 0 | 0 | 0 | 0 | 0 |  | Vlastní | Indiv | 0.928 | 1.86 |  | Práce |  |  |  | POL1_7
|  | včetně dodávky materiálu | [24 empty] | POP
25 | 735156685R00 | Otopná tělesa panelová počet desek 2, počet přídavných přestupných ploch 2, výška 900 mm, délka 900 mm, levé nebo pravé boční připojení,s nuceným nebo samotížným oběhem, čelní deska profilovaná, včetně dodávky materiálu | kus | 4 |  | 0 |  | 0 |  | 0 | 21 | 0 | 0 | 0 | 0 | 0 |  | Vlastní | Indiv | 0.975 | 3.9 |  | Práce |  |  |  | POL1_7
|  | včetně dodávky materiálu | [24 empty] | POP
26 | 735156687R00 | Otopná tělesa panelová počet desek 2, počet přídavných přestupných ploch 2, výška 900 mm, délka 1100 mm, levé nebo pravé boční připojení,s nuceným nebo samotížným oběhem, čelní deska profilovaná, včetně dodávky materiálu | kus | 2 |  | 0 |  | 0 |  | 0 | 21 | 0 | 0 | 0 | 0 | 0 |  | Vlastní | Indiv | 0.999 | 2 |  | Práce |  |  |  | POL1_7
|  | včetně dodávky materiálu | [24 empty] | POP
27 | 735153300R00 | Otopná tělesa panelová doplňkové práce příplatek za odvzdušňovací ventil, bez ohledu na počet desek | kus | 8 |  | 0 |  | 0 |  | 0 | 21 | 0 | 0 | 0 | 0 | 0 |  | Vlastní | Indiv | 0.062 | 0.5 |  | Práce |  |  |  | POL1_7
28 | 735156920R00 | Otopná tělesa panelová doplňkové práce tlakové zkoušky , těles dvouřadých | kus | 8 |  | 0 |  | 0 |  | 0 | 21 | 0 | 0 | 0 | 0 | 0 |  | Vlastní | Indiv | 0.617 | 4.94 |  | Práce |  |  |  | POL1_7
29 | 735191910R00 | Ostatní opravy otopných těles napuštění vody do otopného systému včetně potrubí (bez kotle a ohříváků) otopných těles | m2 | 40 |  | 0 |  | 0 |  | 0 | 21 | 0 | 0 | 0 | 0 | 0 |  | Vlastní | Indiv | 0.031 | 1.24 |  | Práce |  |  |  | POL1_7
30 | 735494811R00 | Vypuštění vody z otopných soustav bez kotlů, ohříváků, zásobníků a nádrží | m2 | 40 |  | 0 |  | 0 |  | 0 | 21 | 0 | 0 | 0 | 0 | 0 |  | Vlastní | Indiv | 0.052 | 2.08 |  | Práce |  |  |  | POL1_7
31 | 735000912R00 | vyregulování ventilů s termost.ovládáním | kus | 8 |  | 0 |  | 0 |  | 0 | 21 | 0 | 0 | 0 | 0 | 0 |  | Vlastní | Indiv | 0 | 0 |  | Specifikace |  |  |  | POL3_0
Díl: | 767 | Konstrukce zámečnické |  |  |  | 0 |  | 0 |  | 0 |  | 0 |  | 0 |  | 0 |  |  |  |  | 34.08 | [5 empty] | DIL
32 | 767995101R00 | Výroba a montáž atypických kovovových doplňků staveb hmotnosti do 5 kg | ks | 80 |  | 0 |  | 0 |  | 0 | 21 | 0 | 0 | 0 | 0 | 0 |  | Vlastní | Indiv | 0.426 | 34.08 |  | Práce |  |  |  | POL1_7
Díl: | 783 | Nátěry |  |  |  | 0 |  | 0 |  | 0 |  | 0 |  | 0 |  | 0 |  |  |  |  | 0 | [5 empty] | DIL
33 | předb.cena | nátěry potr. do DN100, základní synt. | m | 130 |  | 0 |  | 0 |  | 0 | 21 | 0 | 0 | 0 | 0 | 0 |  | Vlastní | Indiv | 0 | 0 |  | Práce |  |  |  | POL1_7
Díl: | VN | Vedlejší náklady |  |  |  | 0 |  | 0 |  | 0 |  | 0 |  | 0 |  | 0 |  |  |  |  | 0 | [5 empty] | DIL
34 | 005121R | Zařízení staveniště | Soubor | 1 |  | 0 |  | 0 |  | 0 | 21 | 0 | 0 | 0 | 0 | 0 |  | Vlastní | Indiv | 0 | 0 |  | VRN |  |  |  | POL99_8
35 | VRN0 | Ztížené výrobní podmínky | Soubor | 1 |  | 0 |  | 0 |  | 0 | 21 | 0 | 0 | 0 | 0 | 0 |  | Vlastní | Indiv | 0 | 0 |  | VRN |  |  |  | POL99_8
36 | VRN1 | Oborová přirážka | Soubor | 1 |  | 0 |  | 0 |  | 0 | 21 | 0 | 0 | 0 | 0 | 0 |  | Vlastní | Indiv | 0 | 0 |  | VRN |  |  |  | POL99_8
37 | VRN2 | Přesun stavebních kapacit | Soubor | 1 |  | 0 |  | 0 |  | 0 | 21 | 0 | 0 | 0 | 0 | 0 |  | Vlastní | Indiv | 0 | 0 |  | VRN |  |  |  | POL99_8
38 | VRN3 | Mimostaveništní doprava | Soubor | 1 |  | 0 |  | 0 |  | 0 | 21 | 0 | 0 | 0 | 0 | 0 |  | Vlastní | Indiv | 0 | 0 |  | VRN |  |  |  | POL99_8
39 | VRN5 | Provoz investora | Soubor | 1 |  | 0 |  | 0 |  | 0 | 21 | 0 | 0 | 0 | 0 | 0 |  | Vlastní | Indiv | 0 | 0 |  | VRN |  |  |  | POL99_8
40 | VRN6 | Kompletační činnost (IČD) | Soubor | 1 |  | 0 |  | 0 |  | 0 | 21 | 0 | 0 | 0 | 0 | 0 |  | Vlastní | Indiv | 0 | 0 |  | VRN |  |  |  | POL99_8
41 | VRN7 | Rezerva rozpočtu | Soubor | 1 |  | 0 |  | 0 |  | 0 | 21 | 0 | 0 | 0 | 0 | 0 |  | Vlastní | Indiv | 0 | 0 |  | VRN |  |  |  | POL99_8
[25 empty] | 15 | 21 | DPH
| Celkem |  |  |  |  | 0 | [18 empty] | 0 | 0 | SUM
END
Note on S6: Jedná se o informaci, zda se jedná o položku, která je do rozpočtu zadána z cenové soustavy RTS, nebo vlastní.
Note on T6: Jedná se o název CÚ, která je zadána u položky rozpočtu

## B D.1.4.3. B Pol
Položkový soupis prací a dodávek | [26 empty] | #TypZaznamu#
S: | 2203 | Rekonstrukce interiéru klubu Zubří | [24 empty] | STA
O: | B | Rekonstrukce interiéri klubu Zubří ČÁST B | [21 empty] | STA |  |  | OBJ
R: | D.1.4.3. B | _VZDUCHOTECHNIKA | [24 empty] | ROZ
P.č. | Číslo položky | Název položky | MJ | Množství | Cena / MJ | Celkem | Dodávka | Dodávka celk. | Montáž | Montáž celk. | DPH | Cena s DPH | Hmotnost / MJ | Hmotnost celk.(t) | Dem. hmotnost / MJ | Dem. hmotnost celk.(t) | Ceník | Cen. soustava / platnost | Cenová úroveň | Nhod / MJ | Nhod celk. | Dodavatel | Typ položky
Díl: | _1 | Zařízení č.1 - Vzduchotechnika sálu |  |  |  | 0 |  | 0 |  | 0 |  | 0 |  | 0 |  | 0 |  |  |  |  | 0 | [5 empty] | DIL
1 | 1.1 | Vzduchotechnická jednotka v sestavě: přívod - ventilátor (13.500m3/hod),, vodní ohřívač (56kW, topná voda 70/50°C), přímý chladič - (R410A-52kW) rotační rekuperátor - ZZT | ks | 1 |  | 0 |  | 0 |  | 0 | 21 | 0 | 0 | 0 | 0 | 0 |  | Vlastní | Indiv | 0 | 0 |  | Specifikace |  |  |  | POL3_0
|  | 73%, filtr F7/ISO ePM 2,5 65%, klapka, odvod - filtr M5/ISO ePM 10 nad 60%, rekuperátor, ventilátor (13.500m3/hod). | [24 empty] | POP | 73%, filtr F7/ISO ePM 2,5 65%, klapka, odvod - filtr M5/ISO ePM 10 nad 60%, rekuperátor, ventilátor (13.500m3/hod).
|  | Zařízení ve shodě s požadavky ErP 2018, jednotky vyráběny a vyvinuty v souladu s certifikovaným systémem řízení jakosti ISO 9001:2001, výpočtový software výrobce pro návrh VZT jednotek validován nezávislou autoritou, která tyto validace provádí dlouhodobě a je schopna zajistit jejich opakovatelnost, například Eurovent Certita Certification. Jednotka bude dodána v rozloženém stavu (rekuperátor). Před výrobou jednotky nutno prověřit transportní cestu do strojovny. Technické požadavky jsou uvedené v TZ tohoto projektu. | [24 empty] | POP | Zařízení ve shodě s požadavky ErP 2018, jednotky vyráběny a vyvinuty v souladu s certifikovaným systémem řízení jakosti ISO 9001:2001, výpočtový software výrobce pro návrh VZT jednotek validován nezávislou autoritou, která tyto validace provádí dlouhodobě a je schopna zajistit jejich opakovatelnost, například Eurovent Certita Certification. Jednotka bude dodána v rozloženém stavu (rekuperátor). Před výrobou jednotky nutno prověřit transportní cestu do strojovny. Technické požadavky jsou uvedené v TZ tohoto projektu.
2 | 1.3 | Protidešťová žaluzie 1250/450, pozink | ks | 1 |  | 0 |  | 0 |  | 0 | 21 | 0 | 0 | 0 | 0 | 0 |  | Vlastní | Indiv | 0 | 0 |  | Specifikace |  |  |  | POL3_0
3 | 1.4 | Protidešťová žaluzie 1000/630, pozink | ks | 1 |  | 0 |  | 0 |  | 0 | 21 | 0 | 0 | 0 | 0 | 0 |  | Vlastní | Indiv | 0 | 0 |  | Specifikace |  |  |  | POL3_0
4 | 1.5 | Regulační klapka se servopohonem 24V 850/800, pozink | ks | 2 |  | 0 |  | 0 |  | 0 | 21 | 0 | 0 | 0 | 0 | 0 |  | Vlastní | Indiv | 0 | 0 |  | Specifikace |  |  |  | POL3_0
5 | 1.6 | Regulační klapka se servopohonem 24V KR250, pozink | ks | 2 |  | 0 |  | 0 |  | 0 | 21 | 0 | 0 | 0 | 0 | 0 |  | Vlastní | Indiv | 0 | 0 |  | Specifikace |  |  |  | POL3_0
6 | 1.7 | Regulační klapka ruční 1000/560, pozink | ks | 2 |  | 0 |  | 0 |  | 0 | 21 | 0 | 0 | 0 | 0 | 0 |  | Vlastní | Indiv | 0 | 0 |  | Specifikace |  |  |  | POL3_0
7 | 1.8 | Regulační klapka ruční 710/450, pozink | ks | 1 |  | 0 |  | 0 |  | 0 | 21 | 0 | 0 | 0 | 0 | 0 |  | Vlastní | Indiv | 0 | 0 |  | Specifikace |  |  |  | POL3_0
8 | 1.9 | Regulační klapka ruční 630/500, pozink | ks | 1 |  | 0 |  | 0 |  | 0 | 21 | 0 | 0 | 0 | 0 | 0 |  | Vlastní | Indiv | 0 | 0 |  | Specifikace |  |  |  | POL3_0
9 | 1.10 | Regulační klapka ruční 315/160, pozink | ks | 1 |  | 0 |  | 0 |  | 0 | 21 | 0 | 0 | 0 | 0 | 0 |  | Vlastní | Indiv | 0 | 0 |  | Specifikace |  |  |  | POL3_0
10 | 1.11 | Regulační klapka ruční d250, pozink | ks | 14 |  | 0 |  | 0 |  | 0 | 21 | 0 | 0 | 0 | 0 | 0 |  | Vlastní | Indiv | 0 | 0 |  | Specifikace |  |  |  | POL3_0
11 | 1.12 | Regulační klapka ruční d200, pozink | ks | 4 |  | 0 |  | 0 |  | 0 | 21 | 0 | 0 | 0 | 0 | 0 |  | Vlastní | Indiv | 0 | 0 |  | Specifikace |  |  |  | POL3_0
12 | 1.13 | Regulační klapka ruční d160, pozink | ks | 1 |  | 0 |  | 0 |  | 0 | 21 | 0 | 0 | 0 | 0 | 0 |  | Vlastní | Indiv | 0 | 0 |  | Specifikace |  |  |  | POL3_0
13 | 1.14 | Regulační klapka ruční d125, pozink | ks | 3 |  | 0 |  | 0 |  | 0 | 21 | 0 | 0 | 0 | 0 | 0 |  | Vlastní | Indiv | 0 | 0 |  | Specifikace |  |  |  | POL3_0
14 | 1.16 | Požární klapka 1000/560, ruční, teplotní, odolnost 90min | ks | 1 |  | 0 |  | 0 |  | 0 | 21 | 0 | 0 | 0 | 0 | 0 |  | Vlastní | Indiv | 0 | 0 |  | Práce |  |  |  | POL1_1
15 | 1.17 | Požární klapka 850/500, ruční, teplotní, odolnost 90min | ks | 1 |  | 0 |  | 0 |  | 0 | 21 | 0 | 0 | 0 | 0 | 0 |  | Vlastní | Indiv | 0 | 0 |  | Práce |  |  |  | POL1_1
16 | 1.18 | Požární klapka 630/500, ruční, teplotní, odolnost 90min | ks | 1 |  | 0 |  | 0 |  | 0 | 21 | 0 | 0 | 0 | 0 | 0 |  | Vlastní | Indiv | 0 | 0 |  | Práce |  |  |  | POL1_1
17 | 1.19 | Požární klapka KR250, ruční, teplotní, odolnost 90min | ks | 1 |  | 0 |  | 0 |  | 0 | 21 | 0 | 0 | 0 | 0 | 0 |  | Vlastní | Indiv | 0 | 0 |  | Práce |  |  |  | POL1_1
18 | 1.20 | Požární klapka KR250, ruční, teplotní, odolnost 90min | ks | 1 |  | 0 |  | 0 |  | 0 | 21 | 0 | 0 | 0 | 0 | 0 |  | Vlastní | Indiv | 0 | 0 |  | Práce |  |  |  | POL1_1
19 | 1.22 | Výusť vířivá 625/48 lamel, boční napojení s regulací, čelní deska čtvercová, přívod | ks | 14 |  | 0 |  | 0 |  | 0 | 21 | 0 | 0 | 0 | 0 | 0 |  | Vlastní | Indiv | 0 | 0 |  | Specifikace |  |  |  | POL3_0
20 | 1.23 | Výusť vířivá 600/24 lamel, boční napojení s regulací, čelní deska čtvercová, přívod | ks | 2 |  | 0 |  | 0 |  | 0 | 21 | 0 | 0 | 0 | 0 | 0 |  | Vlastní | Indiv | 0 | 0 |  | Specifikace |  |  |  | POL3_0
21 | 1.24 | Výusť vířivá 600/24 lamel, boční napojení s regulací, čelní deska čtvercová, odvod | ks | 2 |  | 0 |  | 0 |  | 0 | 21 | 0 | 0 | 0 | 0 | 0 |  | Vlastní | Indiv | 0 | 0 |  | Specifikace |  |  |  | POL3_0
22 | 1.25 | Mřížka do kruhového potrubí nastavitelná 325x125, přívod, dvouřadá, typ regulace R2 | ks | 5 |  | 0 |  | 0 |  | 0 | 21 | 0 | 0 | 0 | 0 | 0 |  | Vlastní | Indiv | 0 | 0 |  | Specifikace |  |  |  | POL3_0
23 | 1.26 | Talířový ventil KR125, přívod, včetně montážní zděře | ks | 3 |  | 0 |  | 0 |  | 0 | 21 | 0 | 0 | 0 | 0 | 0 |  | Vlastní | Indiv | 0 | 0 |  | Specifikace |  |  |  | POL3_0
24 | 1.27 | Talířový ventil KR125, odvod, včetně montážní zděře | ks | 3 |  | 0 |  | 0 |  | 0 | 21 | 0 | 0 | 0 | 0 | 0 |  | Vlastní | Indiv | 0 | 0 |  | Specifikace |  |  |  | POL3_0
25 | 1.29 | Kulisový tlumič hluku 800x950-1000 (tl. Ztráta do 50Pa, vložený útlum 12-15dB) | kpl | 2 |  | 0 |  | 0 |  | 0 | 21 | 0 | 0 | 0 | 0 | 0 |  | Vlastní | Indiv | 0 | 0 |  | Specifikace |  |  |  | POL3_0
26 | 1.30 | Kulisový tlumič hluku 800x950-9000 (tl. Ztráta do 50Pa, vložený útlum 12-15dB) | kpl | 2 |  | 0 |  | 0 |  | 0 | 21 | 0 | 0 | 0 | 0 | 0 |  | Vlastní | Indiv | 0 | 0 |  | Specifikace |  |  |  | POL3_0
27 | 1.31 | Kulisový tlumič hluku 800x850-1500 (tl. Ztráta do 50Pa, vložený útlum 15-20dB) | kpl | 4 |  | 0 |  | 0 |  | 0 | 21 | 0 | 0 | 0 | 0 | 0 |  | Vlastní | Indiv | 0 | 0 |  | Specifikace |  |  |  | POL3_0
28 | 1.32 | Tlumič hluku potrubní na KR 250, délka 1000 | ks | 4 |  | 0 |  | 0 |  | 0 | 21 | 0 | 0 | 0 | 0 | 0 |  | Vlastní | Indiv | 0 | 0 |  | Specifikace |  |  |  | POL3_0
29 | 1.34 | Servsní a čistící orvor na potrubí 400x400, pozink | kpl | 4 |  | 0 |  | 0 |  | 0 | 21 | 0 | 0 | 0 | 0 | 0 |  | Vlastní | Indiv | 0 | 0 |  | Specifikace |  |  |  | POL3_0
30 | 1.36 | Montáž pozice 1.1-1.34 | kpl | 1 |  | 0 |  | 0 |  | 0 | 21 | 0 | 0 | 0 | 0 | 0 |  | Vlastní | Indiv | 0 | 0 |  | Práce |  |  |  | POL1_1
|  | Zařízení č.1 - VZT komponenty celkem (bez DPH) | [24 empty] | POP
31 | 1.37 | Potrubí průřezu přes 1,13 do 1.54 m2 (90%tvar), vč. montáže | bm | 8 |  | 0 |  | 0 |  | 0 | 21 | 0 | 0 | 0 | 0 | 0 |  | Vlastní | Indiv | 0 | 0 |  | Práce |  |  |  | POL1_1
32 | 1.38 | Potrubí průřezu přes 0,5 do 0,79 m2 (30%tvar), vč. montáže | bm | 41 |  | 0 |  | 0 |  | 0 | 21 | 0 | 0 | 0 | 0 | 0 |  | Vlastní | Indiv | 0 | 0 |  | Práce |  |  |  | POL1_1
33 | 1.39 | Potrubí průřezu přes 0,28 do 0,5 m2 (30%tvar), vč. montáže | bm | 36 |  | 0 |  | 0 |  | 0 | 21 | 0 | 0 | 0 | 0 | 0 |  | Vlastní | Indiv | 0 | 0 |  | Práce |  |  |  | POL1_1
34 | 1.40 | Potrubí průřezu přes 0,13 do 0,28 m2 (30%tvar), vč. montáže | bm | 25 |  | 0 |  | 0 |  | 0 | 21 | 0 | 0 | 0 | 0 | 0 |  | Vlastní | Indiv | 0 | 0 |  | Práce |  |  |  | POL1_1
35 | 1.41 | Potrubí průřezu přes 0,03 do 0,07 m2 (30%tvar), vč. montáže | bm | 14 |  | 0 |  | 0 |  | 0 | 21 | 0 | 0 | 0 | 0 | 0 |  | Vlastní | Indiv | 0 | 0 |  | Práce |  |  |  | POL1_1
|  | Zařízení č.1 - Potrubí čtyřhranné celkem (bez DPH) | [24 empty] | POP
36 | 1.43 | Potrubí kruhové bez příruby, spirálně vinuté, průměru přes 200 do 300mm, vč.montáže (KR250) a, montážního materiálu | bm | 96 |  | 0 |  | 0 |  | 0 | 21 | 0 | 0 | 0 | 0 | 0 |  | Vlastní | Indiv | 0 | 0 |  | Práce |  |  |  | POL1_1
37 | 1.44 | Potrubí kruhové bez příruby, spirálně vinuté, průměru přes 200 do 300mm, vč.montáže (KR200) a, montážního materiálu | bm | 9 |  | 0 |  | 0 |  | 0 | 21 | 0 | 0 | 0 | 0 | 0 |  | Vlastní | Indiv | 0 | 0 |  | Práce |  |  |  | POL1_1
38 | 1.45 | Potrubí kruhové bez příruby, spirálně vinuté, průměru přes 100 do 200mm, vč.montáže (KR160) a, montážního materiálu | bm | 12 |  | 0 |  | 0 |  | 0 | 21 | 0 | 0 | 0 | 0 | 0 |  | Vlastní | Indiv | 0 | 0 |  | Práce |  |  |  | POL1_1
39 | 1.46 | Potrubí kruhové bez příruby, spirálně vinuté, průměru přes 100 do 200mm, vč.montáže (KR125) a, montážního materiálu | bm | 8 |  | 0 |  | 0 |  | 0 | 21 | 0 | 0 | 0 | 0 | 0 |  | Vlastní | Indiv | 0 | 0 |  | Práce |  |  |  | POL1_1
40 | 1.47 | Potrubí flexi zvukově izolované (SONO), průměru do 300, vč.montáže (KR250) a montážního materiálu | bm | 14 |  | 0 |  | 0 |  | 0 | 21 | 0 | 0 | 0 | 0 | 0 |  | Vlastní | Indiv | 0 | 0 |  | Práce |  |  |  | POL1_1
41 | 1.48 | Potrubí flexi zvukově izolované (SONO), průměru do 300, vč.montáže (KR200) a montážního materiálu | bm | 4 |  | 0 |  | 0 |  | 0 | 21 | 0 | 0 | 0 | 0 | 0 |  | Vlastní | Indiv | 0 | 0 |  | Práce |  |  |  | POL1_1
42 | 1.49 | Potrubí flexi zvukově izolované (SONO), průměru do 200, vč.montáže (KR125) a montážního materiálu | bm | 6 |  | 0 |  | 0 |  | 0 | 21 | 0 | 0 | 0 | 0 | 0 |  | Vlastní | Indiv | 0 | 0 |  | Práce |  |  |  | POL1_1
|  | Zařízení č.1 - Potrubí kruhové celkem (bez DPH) | [24 empty] | POP
43 | 1.51 | Venkovní kondenzační jednotka Inverter - tepelné čerpadlo s externím řízením 0 ~ 10 V, min25 kW,, ERQ250AW1 | ks | 2 |  | 0 |  | 0 |  | 0 | 21 | 0 | 0 | 0 | 0 | 0 |  | Vlastní | Indiv | 0 | 0 |  | Specifikace |  |  |  | POL3_0
44 | 1.52 | Expanzní ventil EKEXV250 | ks | 2 |  | 0 |  | 0 |  | 0 | 21 | 0 | 0 | 0 | 0 | 0 |  | Vlastní | Indiv | 0 | 0 |  | Specifikace |  |  |  | POL3_0
45 | 1.53 | Řídící box EKEQFCBA | ks | 2 |  | 0 |  | 0 |  | 0 | 21 | 0 | 0 | 0 | 0 | 0 |  | Vlastní | Indiv | 0 | 0 |  | Specifikace |  |  |  | POL3_0
46 | 1.54 | Ovladač nástěnný BRC1D52 | ks | 1 |  | 0 |  | 0 |  | 0 | 21 | 0 | 0 | 0 | 0 | 0 |  | Vlastní | Indiv | 0 | 0 |  | Specifikace |  |  |  | POL3_0
47 | 1.56 | Cu potrubí, izolace | bm | 14 |  | 0 |  | 0 |  | 0 | 21 | 0 | 0 | 0 | 0 | 0 |  | Vlastní | Indiv | 0 | 0 |  | Specifikace |  |  |  | POL3_0
48 | 1.57 | Komunikační kabeláž | kpl | 1 |  | 0 |  | 0 |  | 0 | 21 | 0 | 0 | 0 | 0 | 0 |  | Vlastní | Indiv | 0 | 0 |  | Specifikace |  |  |  | POL3_0
49 | 1.58 | Doplnění chladiva R410A | kg | 2 |  | 0 |  | 0 |  | 0 | 21 | 0 | 0 | 0 | 0 | 0 |  | Vlastní | Indiv | 0 | 0 |  | Práce |  |  |  | POL1_1
50 | 1.59 | Zkouška těsnosti dusíkem, evidenční kniha zařízení | kpl | 2 |  | 0 |  | 0 |  | 0 | 21 | 0 | 0 | 0 | 0 | 0 |  | Vlastní | Indiv | 0 | 0 |  | Práce |  |  |  | POL1_1
51 | 1.60 | Montáž, uvedení do provozu | kpl | 2 |  | 0 |  | 0 |  | 0 | 21 | 0 | 0 | 0 | 0 | 0 |  | Vlastní | Indiv | 0 | 0 |  | Specifikace |  |  |  | POL3_0
52 | 1.61 | Montážní materiál | kpl | 1 |  | 0 |  | 0 |  | 0 | 21 | 0 | 0 | 0 | 0 | 0 |  | Vlastní | Indiv | 0 | 0 |  | Specifikace |  |  |  | POL3_0
53 | 1.62 | Napojení silových přívodů elektro | ks | 2 |  | 0 |  | 0 |  | 0 | 21 | 0 | 0 | 0 | 0 | 0 |  | Vlastní | Indiv | 0 | 0 |  | Specifikace |  |  |  | POL3_0
54 | 1.63 | Rám pod venkovní jednotku (pozink) | ks | 2 |  | 0 |  | 0 |  | 0 | 21 | 0 | 0 | 0 | 0 | 0 |  | Vlastní | Indiv | 0 | 0 |  | Specifikace |  |  |  | POL3_0
|  | Zařízení č.1 - Chlazení (bez DPH) | [24 empty] | POP
Díl: | _3 | Zařízení č.2 - Chlazení režie |  |  |  | 0 |  | 0 |  | 0 |  | 0 |  | 0 |  | 0 |  |  |  |  | 0 | [5 empty] | DIL
55 | 2.1 | Venkovní kondenzační jednotka inverter 5MXM90N9 | ks | 1 |  | 0 |  | 0 |  | 0 | 21 | 0 | 0 | 0 | 0 | 0 |  | Vlastní | Indiv | 0 | 0 |  | Specifikace |  |  |  | POL3_0
56 | 2.2 | Vnitřní jednotka nástěnná vč. Infraovládače FTXM25R | ks | 1 |  | 0 |  | 0 |  | 0 | 21 | 0 | 0 | 0 | 0 | 0 |  | Vlastní | Indiv | 0 | 0 |  | Práce |  |  |  | POL1_1
57 | 2.3 | Vnitřní jednotka nástěnná vč. Infraovládače FTXM35R | ks | 2 |  | 0 |  | 0 |  | 0 | 21 | 0 | 0 | 0 | 0 | 0 |  | Vlastní | Indiv | 0 | 0 |  | Práce |  |  |  | POL1_1
58 | 2.5 | Cu potrubí, izolace | bm | 54 |  | 0 |  | 0 |  | 0 | 21 | 0 | 0 | 0 | 0 | 0 |  | Vlastní | Indiv | 0 | 0 |  | Specifikace |  |  |  | POL3_0
59 | 2.6 | Komunikační kabeláž | kpl | 1 |  | 0 |  | 0 |  | 0 | 21 | 0 | 0 | 0 | 0 | 0 |  | Vlastní | Indiv | 0 | 0 |  | Specifikace |  |  |  | POL3_0
60 | 2.7 | Doplnění chladiva R410A | kg | 5 |  | 0 |  | 0 |  | 0 | 21 | 0 | 0 | 0 | 0 | 0 |  | Vlastní | Indiv | 0 | 0 |  | Práce |  |  |  | POL1_1
61 | 2.8 | Montáž, uvedení do provozu | kpl | 1 |  | 0 |  | 0 |  | 0 | 21 | 0 | 0 | 0 | 0 | 0 |  | Vlastní | Indiv | 0 | 0 |  | Specifikace |  |  |  | POL3_0
62 | 2.9 | Zkouška těsnosti dusíkem, evidenční kniha zařízení | kpl | 1 |  | 0 |  | 0 |  | 0 | 21 | 0 | 0 | 0 | 0 | 0 |  | Vlastní | Indiv | 0 | 0 |  | Práce |  |  |  | POL1_1
63 | 2.10 | Napojení silových přívodů elektro | ks | 1 |  | 0 |  | 0 |  | 0 | 21 | 0 | 0 | 0 | 0 | 0 |  | Vlastní | Indiv | 0 | 0 |  | Specifikace |  |  |  | POL3_0
64 | 2.11 | Napojení odvodů kondenzátu | ks | 3 |  | 0 |  | 0 |  | 0 | 21 | 0 | 0 | 0 | 0 | 0 |  | Vlastní | Indiv | 0 | 0 |  | Specifikace |  |  |  | POL3_0
65 | 2.12 | Konzola pod venkovní jednotku (pozink) | ks | 1 |  | 0 |  | 0 |  | 0 | 21 | 0 | 0 | 0 | 0 | 0 |  | Vlastní | Indiv | 0 | 0 |  | Specifikace |  |  |  | POL3_0
66 | 2.13 | Montážní materiál | kpl | 1 |  | 0 |  | 0 |  | 0 | 21 | 0 | 0 | 0 | 0 | 0 |  | Vlastní | Indiv | 0 | 0 |  | Specifikace |  |  |  | POL3_0
Díl: | _5 | Měření a regulace VZT |  |  |  | 0 |  | 0 |  | 0 |  | 0 |  | 0 |  | 0 |  |  |  |  | 0 | [5 empty] | DIL
67 | MaR 1 | kompletní MaR pro pol.č.1.1 - řídicí jednotka VCS, řízení vodního ohřívače, protimrazová ochrana,, servopohony, snímače, chladící okruhy, vzdálený ovládač, kabeláž…. Prokabelování mezi MaR a VZT | kpl | 1 |  | 0 |  | 0 |  | 0 | 21 | 0 | 0 | 0 | 0 | 0 |  | Vlastní | Indiv | 0 | 0 |  | Práce |  |  |  | POL1_1
|  | jednotkou - délka cca 4m. | [24 empty] | POP
|  | Měření a regulace VZT - celkem (bez DPH) | [24 empty] | POP
|  | Stavební část | [24 empty] | POP
68 | Pol__0068 | Průraz ve stěně KR160-250 včetně finální úpravy (zapravení omítky, malba) | kpl | 12 |  | 0 |  | 0 |  | 0 | 21 | 0 | 0 | 0 | 0 | 0 |  | Vlastní | Indiv | 0 | 0 |  | Práce |  |  |  | POL1_1
|  | Stavební část - celkem (bez DPH) | [24 empty] | POP
|  | Montážní, těsnící a spojovací materiál, OK | [24 empty] | POP
69 | Pol__0069 | Pomocné ocel.konstrukce | kg | 410 |  | 0 |  | 0 |  | 0 | 21 | 0 | 0 | 0 | 0 | 0 |  | Vlastní | Indiv | 0 | 0 |  | Práce |  |  |  | POL1_1
70 | Pol__0070 | Těsnící, spoj.materiál | kg | 125 |  | 0 |  | 0 |  | 0 | 21 | 0 | 0 | 0 | 0 | 0 |  | Vlastní | Indiv | 0 | 0 |  | Práce |  |  |  | POL1_1
|  | Montážní, těsnící a spoj. materiál - celkem (bez DPH) | [24 empty] | POP
|  | Izolace | [24 empty] | POP
71 | Pol__0071 | Izolace VZT potrubí tepelná (izol. Desky z minerální vaty tl 6cm včetně Al polepu) - vnitřní potrubí, mezi VZT jednotkou a venkovním prostorem | m2 | 325 |  | 0 |  | 0 |  | 0 | 21 | 0 | 0 | 0 | 0 | 0 |  | Vlastní | Indiv | 0 | 0 |  | Práce |  |  |  | POL1_1
72 | Pol__0072 | Izolace VZT potrubí tepelná (izol. desky mirelon tl 5mm včetně Al polepu) - přívodní potrubí do, větraného protsoru | m2 | 105 |  | 0 |  | 0 |  | 0 | 21 | 0 | 0 | 0 | 0 | 0 |  | Vlastní | Indiv | 0 | 0 |  | Práce |  |  |  | POL1_1
73 | Pol__0073 | Požární izolace s odolností 60min (doizolování ke klapkám a místnosti dle výkresu) | m2 | 17 |  | 0 |  | 0 |  | 0 | 21 | 0 | 0 | 0 | 0 | 0 |  | Vlastní | Indiv | 0 | 0 |  | Práce |  |  |  | POL1_1
|  | Izolace VZT - celkem (bez DPH) | [24 empty] | POP
|  | Demontáže | [24 empty] | POP
74 | Pol__0074 | Demontáž stávající VZT a potrubí | kpl | 1 |  | 0 |  | 0 |  | 0 | 21 | 0 | 0 | 0 | 0 | 0 |  | Vlastní | Indiv | 0 | 0 |  | Práce |  |  |  | POL1_1
|  | Demontáže VZT - celkem (bez DPH) | [24 empty] | POP
|  | Ostatní | [24 empty] | POP
75 | Pol__0075 | Zprovoznění, zaregulování systémů | hod | 20 |  | 0 |  | 0 |  | 0 | 21 | 0 | 0 | 0 | 0 | 0 |  | Vlastní | Indiv | 0 | 0 |  | Práce |  |  |  | POL1_1
76 | Pol__0076 | Doprava | kpl | 1 |  | 0 |  | 0 |  | 0 | 21 | 0 | 0 | 0 | 0 | 0 |  | Vlastní | Indiv | 0 | 0 |  | Práce |  |  |  | POL1_1
77 | Pol__0077 | Dokumentace skutečného provedení stavby | kpl | 1 |  | 0 |  | 0 |  | 0 | 21 | 0 | 0 | 0 | 0 | 0 |  | Vlastní | Indiv | 0 | 0 |  | Práce |  |  |  | POL1_1
|  | HZS (hodinové zúčtovací sazby) - celkem (bez DPH) | [24 empty] | POP
[25 empty] | 15 | 21 | DPH
| Celkem |  |  |  |  | 0 | [18 empty] | 0 | 0 | SUM
END
Note on S6: Jedná se o informaci, zda se jedná o položku, která je do rozpočtu zadána z cenové soustavy RTS, nebo vlastní.
Note on T6: Jedná se o název CÚ, která je zadána u položky rozpočtu

## B D.1.4.4. B Pol
Položkový soupis prací a dodávek | [26 empty] | #TypZaznamu#
S: | 2203 | Rekonstrukce interiéru klubu Zubří | [24 empty] | STA
O: | B | Rekonstrukce interiéri klubu Zubří ČÁST B | [21 empty] | STA |  |  | OBJ
R: | D.1.4.4. B | _SILNOPROUD | [24 empty] | ROZ
P.č. | Číslo položky | Název položky | MJ | Množství | Cena / MJ | Celkem | Dodávka | Dodávka celk. | Montáž | Montáž celk. | DPH | Cena s DPH | Hmotnost / MJ | Hmotnost celk.(t) | Dem. hmotnost / MJ | Dem. hmotnost celk.(t) | Ceník | Cen. soustava / platnost | Cenová úroveň | Nhod / MJ | Nhod celk. | Dodavatel | Typ položky
Díl: | 01 | Rozvody z RH |  |  |  | 0 |  | 0 |  | 0 |  | 0 |  | 0 |  | 0 |  |  |  |  | 0 | [5 empty] | DIL
1 | RH-01 | Rozvaděč RH dle schema | ks | 1 |  | 0 |  | 0 |  | 0 | 21 | 0 | 0 | 0 | 0 | 0 |  | Vlastní | Indiv | 0 | 0 |  | Práce |  |  |  | POL1_1
2 | RH-02 | Tlačítko TOTAL STOP s aretací po stlačení a signalizací přítomnosti napětí L1, L2, L3, v zajištěném,, provedení před snadným zneužitím komplet. | kpl | 1 |  | 0 |  | 0 |  | 0 | 21 | 0 | 0 | 0 | 0 | 0 |  | Vlastní | Indiv | 0 | 0 |  | Práce |  |  |  | POL1_1
3 | RH-03 | Napojení na uzemňovací soustavu | kpl | 1 |  | 0 |  | 0 |  | 0 | 21 | 0 | 0 | 0 | 0 | 0 |  | Vlastní | Indiv | 0 | 0 |  | Práce |  |  |  | POL1_1
4 | RH-04 | Svorkovnice hlavního pospojování | ks | 1 |  | 0 |  | 0 |  | 0 | 21 | 0 | 0 | 0 | 0 | 0 |  | Vlastní | Indiv | 0 | 0 |  | Práce |  |  |  | POL1_1
5 | RH-05 | Kabel z HDS dle podmínek ČEZ Al 4x185, včetně trubek a příslušenství. | m | 16 |  | 0 |  | 0 |  | 0 | 21 | 0 | 0 | 0 | 0 | 0 |  | Vlastní | Indiv | 0 | 0 |  | Práce |  |  |  | POL1_1
6 | RH-06 | Kabel RH AL 4x185 | m | 8 |  | 0 |  | 0 |  | 0 | 21 | 0 | 0 | 0 | 0 | 0 |  | Vlastní | Indiv | 0 | 0 |  | Práce |  |  |  | POL1_1
7 | RH-07 | Kabel LSZH Cu 5x4 | m | 31 |  | 0 |  | 0 |  | 0 | 21 | 0 | 0 | 0 | 0 | 0 |  | Vlastní | Indiv | 0 | 0 |  | Práce |  |  |  | POL1_1
8 | RH-08 | Kabel LSZH Cu 5x6 | m | 81 |  | 0 |  | 0 |  | 0 | 21 | 0 | 0 | 0 | 0 | 0 |  | Vlastní | Indiv | 0 | 0 |  | Práce |  |  |  | POL1_1
9 | RH-09 | Kabel LSZH Cu 5x10 | m | 219 |  | 0 |  | 0 |  | 0 | 21 | 0 | 0 | 0 | 0 | 0 |  | Vlastní | Indiv | 0 | 0 |  | Práce |  |  |  | POL1_1
10 | RH-10 | Kabel LSZH Cu 5x16 | m | 46 |  | 0 |  | 0 |  | 0 | 21 | 0 | 0 | 0 | 0 | 0 |  | Vlastní | Indiv | 0 | 0 |  | Práce |  |  |  | POL1_1
11 | RH-11 | Kabel LSZH AL 5x95 | m | 14 |  | 0 |  | 0 |  | 0 | 21 | 0 | 0 | 0 | 0 | 0 |  | Vlastní | Indiv | 0 | 0 |  | Práce |  |  |  | POL1_1
12 | RH-12 | Kabel s funkční integritou P30R a LSZH 7x1,5 pro TOTAL STOP, včetně kabelové trasy pro 3 kabely. | m | 45 |  | 0 |  | 0 |  | 0 | 21 | 0 | 0 | 0 | 0 | 0 |  | Vlastní | Indiv | 0 | 0 |  | Práce |  |  |  | POL1_1
13 | RH-13 | Pomocný uzemňovací vodič podružných rozvaděčů CY 25 | m | 131 |  | 0 |  | 0 |  | 0 | 21 | 0 | 0 | 0 | 0 | 0 |  | Vlastní | Indiv | 0 | 0 |  | Práce |  |  |  | POL1_1
14 | RH-14 | Vodiče hlavního pospojování CY 25, Postupně dle připojovacích částí | m | 220 |  | 0 |  | 0 |  | 0 | 21 | 0 | 0 | 0 | 0 | 0 |  | Vlastní | Indiv | 0 | 0 |  | Práce |  |  |  | POL1_1
15 | RH-15 | Pomocný uzemňovací vodič CY 50 | m | 40 |  | 0 |  | 0 |  | 0 | 21 | 0 | 0 | 0 | 0 | 0 |  | Vlastní | Indiv | 0 | 0 |  | Práce |  |  |  | POL1_1
16 | RH-16 | Kabelová trasa pro WLRS3, kabelový žlab 40x40 včetně příslušenství. | m | 34 |  | 0 |  | 0 |  | 0 | 21 | 0 | 0 | 0 | 0 | 0 |  | Vlastní | Indiv | 0 | 0 |  | Práce |  |  |  | POL1_1
17 | RH-17 | Kabelové trasy silových rozvodů. Zde materiál trasy v místnosti s rozvaděči a přilehlá chodba.,, Kovový žlab 500*100 s příslušenstvím nebo ekvivalentně. | m | 22 |  | 0 |  | 0 |  | 0 | 21 | 0 | 0 | 0 | 0 | 0 |  | Vlastní | Indiv | 0 | 0 |  | Práce |  |  |  | POL1_1
18 | RH-18 | Kabelové trasy silových rozvodů. Zde materiál hlavní trasy od techn. místnosti a jeviště. Kovový,, žlab 250*100 s příslušenstvím. | m | 38 |  | 0 |  | 0 |  | 0 | 21 | 0 | 0 | 0 | 0 | 0 |  | Vlastní | Indiv | 0 | 0 |  | Práce |  |  |  | POL1_1
19 | RH-19 | Kabelové trasy silových rozvodů. Zde materiál hlavní trasy jeviště a hlediště. Kovový žlab 250*50 s,, příslušenstvím. | m | 54 |  | 0 |  | 0 |  | 0 | 21 | 0 | 0 | 0 | 0 | 0 |  | Vlastní | Indiv | 0 | 0 |  | Práce |  |  |  | POL1_1
20 | RH-20 | Kabelové trasy silových rozvodů. Zde materiál hlavní trasy jeviště a hlediště. Kovový žlab 125*50 s,, příslušenstvím. | m | 96 |  | 0 |  | 0 |  | 0 | 21 | 0 | 0 | 0 | 0 | 0 |  | Vlastní | Indiv | 0 | 0 |  | Práce |  |  |  | POL1_1
21 | RH-21 | Kabelové trasy silových rozvodů. Zde materiál hlavní trasy chodba 0np. Kovový žlab 250*50 s,, příslušenstvím. | m | 28 |  | 0 |  | 0 |  | 0 | 21 | 0 | 0 | 0 | 0 | 0 |  | Vlastní | Indiv | 0 | 0 |  | Práce |  |  |  | POL1_1
22 | RH-22 | Kabelové trasy silových rozvodů. Zde materiál hlavní trasy chodba 1np. Kovový žlab 250*50 s,, příslušenstvím. | m | 28 |  | 0 |  | 0 |  | 0 | 21 | 0 | 0 | 0 | 0 | 0 |  | Vlastní | Indiv | 0 | 0 |  | Práce |  |  |  | POL1_1
23 | RH-23 | Kabelové trasy silových rozvodů. Zde materiál hlavní trasy chodba 2np. Kovový žlab 250*50 s,, příslušenstvím. | m | 28 |  | 0 |  | 0 |  | 0 | 21 | 0 | 0 | 0 | 0 | 0 |  | Vlastní | Indiv | 0 | 0 |  | Práce |  |  |  | POL1_1
24 | RH-24 | Drobný montažní materiál pro instalaci, hlavní pospojování a uzemnení RH apod. | kpl | 1 |  | 0 |  | 0 |  | 0 | 21 | 0 | 0 | 0 | 0 | 0 |  | Vlastní | Indiv | 0 | 0 |  | Práce |  |  |  | POL1_1
25 | RH-25 | Požární přepážky nebo ucpávky s požární odolností EI60/DP1 v PP, EI45 v NP a EI30 v PNP, podrobněji,, a více viz PBŘ. | kpl | 1 |  | 0 |  | 0 |  | 0 | 21 | 0 | 0 | 0 | 0 | 0 |  | Vlastní | Indiv | 0 | 0 |  | Práce |  |  |  | POL1_1
26 | RH-26 | Montáž – příprava pracoviště a dotčených prostor na instalaci rozvodů | kpl. | 1 |  | 0 |  | 0 |  | 0 | 21 | 0 | 0 | 0 | 0 | 0 |  | Vlastní | Indiv | 0 | 0 |  | Práce |  |  |  | POL1_1
27 | RH-27 | Montáž – kabelové trasy | kpl. | 1 |  | 0 |  | 0 |  | 0 | 21 | 0 | 0 | 0 | 0 | 0 |  | Vlastní | Indiv | 0 | 0 |  | Práce |  |  |  | POL1_1
28 | RH-28 | Montáž – kabely v kabelových trasách | kpl. | 1 |  | 0 |  | 0 |  | 0 | 21 | 0 | 0 | 0 | 0 | 0 |  | Vlastní | Indiv | 0 | 0 |  | Práce |  |  |  | POL1_1
29 | RH-29 | Montáž – komponenty | kpl. | 1 |  | 0 |  | 0 |  | 0 | 21 | 0 | 0 | 0 | 0 | 0 |  | Vlastní | Indiv | 0 | 0 |  | Práce |  |  |  | POL1_1
30 | RH-30 | Montáž – zapojení komponentů | kpl. | 1 |  | 0 |  | 0 |  | 0 | 21 | 0 | 0 | 0 | 0 | 0 |  | Vlastní | Indiv | 0 | 0 |  | Práce |  |  |  | POL1_1
31 | RH-31 | Montáž – oživení komponentů | kpl. | 1 |  | 0 |  | 0 |  | 0 | 21 | 0 | 0 | 0 | 0 | 0 |  | Vlastní | Indiv | 0 | 0 |  | Práce |  |  |  | POL1_1
32 | RH-32 | Montáž – oživení celého systému | kpl. | 1 |  | 0 |  | 0 |  | 0 | 21 | 0 | 0 | 0 | 0 | 0 |  | Vlastní | Indiv | 0 | 0 |  | Práce |  |  |  | POL1_1
33 | RH-33 | Montáž – dokončovací práce, kontroly funkcí, štítky, popisy, apod. | kpl. | 1 |  | 0 |  | 0 |  | 0 | 21 | 0 | 0 | 0 | 0 | 0 |  | Vlastní | Indiv | 0 | 0 |  | Práce |  |  |  | POL1_1
34 | RH-34 | Provedení funkční zkoušky | ks | 1 |  | 0 |  | 0 |  | 0 | 21 | 0 | 0 | 0 | 0 | 0 |  | Vlastní | Indiv | 0 | 0 |  | Práce |  |  |  | POL1_1
35 | RH-35 | Revize el. rozvodů a zařízení táto části | ks | 1 |  | 0 |  | 0 |  | 0 | 21 | 0 | 0 | 0 | 0 | 0 |  | Vlastní | Indiv | 0 | 0 |  | Práce |  |  |  | POL1_1
36 | RH-36 | Koordinace se stavbyvedoucím a dotčenými ostatními profesemi | ks | 1 |  | 0 |  | 0 |  | 0 | 21 | 0 | 0 | 0 | 0 | 0 |  | Vlastní | Indiv | 0 | 0 |  | Práce |  |  |  | POL1_1
37 | RH-37 | Doprava materiálu | ks | 1 |  | 0 |  | 0 |  | 0 | 21 | 0 | 0 | 0 | 0 | 0 |  | Vlastní | Indiv | 0 | 0 |  | Práce |  |  |  | POL1_1
38 | RH-38 | Lešení | ks | 1 |  | 0 |  | 0 |  | 0 | 21 | 0 | 0 | 0 | 0 | 0 |  | Vlastní | Indiv | 0 | 0 |  | Práce |  |  |  | POL1_1
39 | RH-39 | Proškolení – předvedení | ks | 1 |  | 0 |  | 0 |  | 0 | 21 | 0 | 0 | 0 | 0 | 0 |  | Vlastní | Indiv | 0 | 0 |  | Práce |  |  |  | POL1_1
40 | RH-40 | Zhotovení projektové dokumentace dodavatele a DSPS | ks | 1 |  | 0 |  | 0 |  | 0 | 21 | 0 | 0 | 0 | 0 | 0 |  | Vlastní | Indiv | 0 | 0 |  | Práce |  |  |  | POL1_1
Díl: | 02 | Rozvody z RHL |  |  |  | 0 |  | 0 |  | 0 |  | 0 |  | 0 |  | 0 |  |  |  |  | 0 | [5 empty] | DIL
41 | RHL-01 | Rozvaděč RHL dle schema | ks | 1 |  | 0 |  | 0 |  | 0 | 21 | 0 | 0 | 0 | 0 | 0 |  | Vlastní | Indiv | 0 | 0 |  | Práce |  |  |  | POL1_1
42 | RHL-02 | WIFI, Duální 2,4/5Ghz access point, WiFi 802.11 a/b/g/n/ac, Dual-Band 2.4GHz + 5GHz, 3x3 MIMO,LAN,,, PoE, Plně podporuje také roaming při předávání asociovaných klientů mezi jednotlivými AP. | ks | 2 |  | 0 |  | 0 |  | 0 | 21 | 0 | 0 | 0 | 0 | 0 |  | Vlastní | Indiv | 0 | 0 |  | Práce |  |  |  | POL1_1
43 | RHL-03 | konektor připojení WIFI – k položce 43 | ks | 2 |  | 0 |  | 0 |  | 0 | 21 | 0 | 0 | 0 | 0 | 0 |  | Vlastní | Indiv | 0 | 0 |  | Práce |  |  |  | POL1_1
44 | RHL-04 | Svítidlo LED plechové tělo, opálový kryt, IP54, 1x 36 W, 3400 lm, Ra 80, 4000K, s DALI, ve,, specifikaci svítidlo označené BD, + 2x rozbočovací krabice. | ks | 54 |  | 0 |  | 0 |  | 0 | 21 | 0 | 0 | 0 | 0 | 0 |  | Vlastní | Indiv | 0 | 0 |  | Práce |  |  |  | POL1_1
45 | RHL-05 | Svítidlo LED, 230V~, 1x 7W, 710 lm, 4000K, s DALI diverem, ve specifikaci svítidlo označené OD, + 2x, , rozbočovací krabice. | ks | 24 |  | 0 |  | 0 |  | 0 | 21 | 0 | 0 | 0 | 0 | 0 |  | Vlastní | Indiv | 0 | 0 |  | Práce |  |  |  | POL1_1
46 | RHL-06 | Ovládací panel MHL1 a MHL2 s průhledným kouřovým krytem, 1ks klíček s kontaktem, 8ks podsvětlenými,, tlačíky LED bílé barvy 24V=, zapuštěný do obkladu, barva dle interiéru | ks | 2 |  | 0 |  | 0 |  | 0 | 21 | 0 | 0 | 0 | 0 | 0 |  | Vlastní | Indiv | 0 | 0 |  | Práce |  |  |  | POL1_1
47 | RHL-07 | Ovládací panel MJ1 přisazený odolný, barva dle interiéru, 4ks podsvětlé tlačíka LED bílé barvy 24V=,, , 2ks podsvětlé tlačíka LED zelené barvy 24V=, 1ks podsvětlé tlačíka LED modré barvy 24V=, 1ks | ks | 1 |  | 0 |  | 0 |  | 0 | 21 | 0 | 0 | 0 | 0 | 0 |  | Vlastní | Indiv | 0 | 0 |  | Práce |  |  |  | POL1_1
|  | podsvětlé tlačíka LED červené barvy 24V= | [24 empty] | POP
48 | RHL-08 | Ovládací panel MJ2 a MJ3 přisazený odolný, barva dle interiéru, 4ks podsvětlé tlačíka LED bílé barvy, , 24V=. | ks | 2 |  | 0 |  | 0 |  | 0 | 21 | 0 | 0 | 0 | 0 | 0 |  | Vlastní | Indiv | 0 | 0 |  | Práce |  |  |  | POL1_1
49 | RHL-09 | Ovládací panel MPL1 plošiny na zeď obsahuje: bezpečné zastavení (hříbek), tl.start+kontrolka,,, kontrolka otevř. dvířek, spinač zapnutí provozu a volbou řízení MPL1 nebo MPL2, tlačítko nahoru a | ks | 1 |  | 0 |  | 0 |  | 0 | 21 | 0 | 0 | 0 | 0 | 0 |  | Vlastní | Indiv | 0 | 0 |  | Práce |  |  |  | POL1_1
|  | tlačítko dolů (držením). Viz TZ. | [24 empty] | POP
50 | RHL-10 | Ovládací panel MPL2 plošiny odnímatelný obsahuje: bezpečné zastavení (hříbek) + kontrolka, spinač,, zapnutí provozu, tlačítko nahoru a tlačítko dolů (držením), kabel 3m s multipinkonektorem. Viz TZ. | ks | 1 |  | 0 |  | 0 |  | 0 | 21 | 0 | 0 | 0 | 0 | 0 |  | Vlastní | Indiv | 0 | 0 |  | Práce |  |  |  | POL1_1
51 | RHL-11 | Zásuvka multipin k (MPL2) | ks | 1 |  | 0 |  | 0 |  | 0 | 21 | 0 | 0 | 0 | 0 | 0 |  | Vlastní | Indiv | 0 | 0 |  | Práce |  |  |  | POL1_1
52 | RHL-12 | Motor 3x 400 VAC, 50Hz, 5,5,kW, brzda motoru 230 V~ (napájení z FM), motor nutno ověřit. Součástí,, dodávky zvedací plošiny. Položka pro napojení motoru. | ks | 1 |  | 0 |  | 0 |  | 0 | 21 | 0 | 0 | 0 | 0 | 0 |  | Vlastní | Indiv | 0 | 0 |  | Práce |  |  |  | POL1_1
53 | RHL-13 | Brzda motoru plošiny 230 V~. Součástí dodávky motoru plošiny. Položka pro napojení brzdy motoru. | ks | 1 |  | 0 |  | 0 |  | 0 | 21 | 0 | 0 | 0 | 0 | 0 |  | Vlastní | Indiv | 0 | 0 |  | Práce |  |  |  | POL1_1
54 | RHL-14 | Koncový spinač plošiny pojistný kladkový kovový. | ks | 2 |  | 0 |  | 0 |  | 0 | 21 | 0 | 0 | 0 | 0 | 0 |  | Vlastní | Indiv | 0 | 0 |  | Práce |  |  |  | POL1_1
55 | RHL-15 | Koncový spinač plošiny pracovní optický - vidlicová světelná závora, vysílač-přijímač v podkově PNP,, (spínání +), 24V=, podkova. | ks | 4 |  | 0 |  | 0 |  | 0 | 21 | 0 | 0 | 0 | 0 | 0 |  | Vlastní | Indiv | 0 | 0 |  | Práce |  |  |  | POL1_1
56 | RHL-16 | El.magnetický zámek plošiny se signalizací kontaktem ve dveřích. | ks | 1 |  | 0 |  | 0 |  | 0 | 21 | 0 | 0 | 0 | 0 | 0 |  | Vlastní | Indiv | 0 | 0 |  | Práce |  |  |  | POL1_1
57 | RHL-17 | Zásuvka 230V~, 16A, pod omítku, barva dle okolí, včetně instalační krabice | ks | 2 |  | 0 |  | 0 |  | 0 | 21 | 0 | 0 | 0 | 0 | 0 |  | Vlastní | Indiv | 0 | 0 |  | Práce |  |  |  | POL1_1
58 | RHL-18 | Zásuvka 230V~, 16A, pod omítku, barva dle okolí, včetně instalační krabice | ks | 2 |  | 0 |  | 0 |  | 0 | 21 | 0 | 0 | 0 | 0 | 0 |  | Vlastní | Indiv | 0 | 0 |  | Práce |  |  |  | POL1_1
59 | RHL-19 | Kabel S/FTP Cat6A LSOH černý (drát, stíněný) | m | 287 |  | 0 |  | 0 |  | 0 | 21 | 0 | 0 | 0 | 0 | 0 |  | Vlastní | Indiv | 0 | 0 |  | Práce |  |  |  | POL1_1
60 | RHL-20 | Kabel LSZH Cu 12x0,5 slaněný | m | 61 |  | 0 |  | 0 |  | 0 | 21 | 0 | 0 | 0 | 0 | 0 |  | Vlastní | Indiv | 0 | 0 |  | Práce |  |  |  | POL1_1
61 | RHL-21 | Kabel LSZH Cu 22x0,5 slaněný | m | 105 |  | 0 |  | 0 |  | 0 | 21 | 0 | 0 | 0 | 0 | 0 |  | Vlastní | Indiv | 0 | 0 |  | Práce |  |  |  | POL1_1
62 | RHL-22 | Kabel 3*0,75, slaněný | m | 98 |  | 0 |  | 0 |  | 0 | 21 | 0 | 0 | 0 | 0 | 0 |  | Vlastní | Indiv | 0 | 0 |  | Práce |  |  |  | POL1_1
63 | RHL-23 | Kabel 5*0,75, slaněný | m | 245 |  | 0 |  | 0 |  | 0 | 21 | 0 | 0 | 0 | 0 | 0 |  | Vlastní | Indiv | 0 | 0 |  | Práce |  |  |  | POL1_1
64 | RHL-24 | Kabel 16*0,75, slaněný | m | 49 |  | 0 |  | 0 |  | 0 | 21 | 0 | 0 | 0 | 0 | 0 |  | Vlastní | Indiv | 0 | 0 |  | Práce |  |  |  | POL1_1
65 | RHL-25 | Kabel 24*0,75, slaněný | m | 49 |  | 0 |  | 0 |  | 0 | 21 | 0 | 0 | 0 | 0 | 0 |  | Vlastní | Indiv | 0 | 0 |  | Práce |  |  |  | POL1_1
66 | RHL-26 | Kabel 4J*2,5, slaněný stíněný (dle motoru) | m | 49 |  | 0 |  | 0 |  | 0 | 21 | 0 | 0 | 0 | 0 | 0 |  | Vlastní | Indiv | 0 | 0 |  | Práce |  |  |  | POL1_1
67 | RHL-27 | Kabel 3J*1,5, slaněný | m | 49 |  | 0 |  | 0 |  | 0 | 21 | 0 | 0 | 0 | 0 | 0 |  | Vlastní | Indiv | 0 | 0 |  | Práce |  |  |  | POL1_1
68 | RHL-28 | Kabel LSZH Cu 2x1,5 | m | 435 |  | 0 |  | 0 |  | 0 | 21 | 0 | 0 | 0 | 0 | 0 |  | Vlastní | Indiv | 0 | 0 |  | Práce |  |  |  | POL1_1
69 | RHL-29 | Kabel LSZH Cu 3x1,5 | m | 435 |  | 0 |  | 0 |  | 0 | 21 | 0 | 0 | 0 | 0 | 0 |  | Vlastní | Indiv | 0 | 0 |  | Práce |  |  |  | POL1_1
70 | RHL-30 | Kabel LSZH Cu 7x1,5 | m | 25 |  | 0 |  | 0 |  | 0 | 21 | 0 | 0 | 0 | 0 | 0 |  | Vlastní | Indiv | 0 | 0 |  | Práce |  |  |  | POL1_1
71 | RHL-31 | Kabel LSZH Cu 12x1,5 | m | 56 |  | 0 |  | 0 |  | 0 | 21 | 0 | 0 | 0 | 0 | 0 |  | Vlastní | Indiv | 0 | 0 |  | Práce |  |  |  | POL1_1
72 | RHL-32 | Kabel LSZH Cu 2x2,5 | m | 14 |  | 0 |  | 0 |  | 0 | 21 | 0 | 0 | 0 | 0 | 0 |  | Vlastní | Indiv | 0 | 0 |  | Práce |  |  |  | POL1_1
73 | RHL-33 | Kabel LSZH Cu 3x2,5 | m | 96 |  | 0 |  | 0 |  | 0 | 21 | 0 | 0 | 0 | 0 | 0 |  | Vlastní | Indiv | 0 | 0 |  | Práce |  |  |  | POL1_1
74 | RHL-34 | Kabel LSZH Cu 2x4 | m | 65 |  | 0 |  | 0 |  | 0 | 21 | 0 | 0 | 0 | 0 | 0 |  | Vlastní | Indiv | 0 | 0 |  | Práce |  |  |  | POL1_1
75 | RHL-35 | Kabel LSZH Cu 5x4 | m | 15 |  | 0 |  | 0 |  | 0 | 21 | 0 | 0 | 0 | 0 | 0 |  | Vlastní | Indiv | 0 | 0 |  | Práce |  |  |  | POL1_1
76 | RHL-36 | Kabel s funkční integritou P60R a LSZH 3x2,5 | m | 40 |  | 0 |  | 0 |  | 0 | 21 | 0 | 0 | 0 | 0 | 0 |  | Vlastní | Indiv | 0 | 0 |  | Práce |  |  |  | POL1_1
77 | RHL-37 | Kabelové trasy silových rozvodů. Trasa doplňující. Zde materiál trasy. Kovový žlab 125*50 s,, příslušenstvím. | m | 36 |  | 0 |  | 0 |  | 0 | 21 | 0 | 0 | 0 | 0 | 0 |  | Vlastní | Indiv | 0 | 0 |  | Práce |  |  |  | POL1_1
78 | RHL-38 | Kabelové trasy silových rozvodů. Trasa koncová. Zde materiál trasy. Kovový žlab 62*50 s,, příslušenstvím. | m | 56 |  | 0 |  | 0 |  | 0 | 21 | 0 | 0 | 0 | 0 | 0 |  | Vlastní | Indiv | 0 | 0 |  | Práce |  |  |  | POL1_1
79 | RHL-39 | Kabelové trasy silových rozvodů. Trasa koncová. Zde materiál trasy. Kovový žlab 40*20 s,, příslušenstvím. | m | 88 |  | 0 |  | 0 |  | 0 | 21 | 0 | 0 | 0 | 0 | 0 |  | Vlastní | Indiv | 0 | 0 |  | Práce |  |  |  | POL1_1
80 | RHL-40 | Kabelová trasa pro dva kabely (WLRNA a WLRNB) s funkční integritou P60R. | m | 68 |  | 0 |  | 0 |  | 0 | 21 | 0 | 0 | 0 | 0 | 0 |  | Vlastní | Indiv | 0 | 0 |  | Práce |  |  |  | POL1_1
81 | RHL-41 | Trubka pro instalaci pod omítku nebo pod obklad v koncových trasách. Pro ~3-5 kabelů. | m | 50 |  | 0 |  | 0 |  | 0 | 21 | 0 | 0 | 0 | 0 | 0 |  | Vlastní | Indiv | 0 | 0 |  | Práce |  |  |  | POL1_1
82 | RHL-42 | Trubka pro instalaci pod omítku nebo pod obklad v koncových trasách. Pro ~1-2 kabely. | m | 65 |  | 0 |  | 0 |  | 0 | 21 | 0 | 0 | 0 | 0 | 0 |  | Vlastní | Indiv | 0 | 0 |  | Práce |  |  |  | POL1_1
83 | RHL-43 | Drobný montažní materiál pro instalaci, místní pospojování apod. | kpl | 1 |  | 0 |  | 0 |  | 0 | 21 | 0 | 0 | 0 | 0 | 0 |  | Vlastní | Indiv | 0 | 0 |  | Práce |  |  |  | POL1_1
84 | RHL-44 | Požární přepážky nebo ucpávky s požární odolností EI60/DP1 v PP, EI45 v NP a EI30 v PNP, podrobněji,, a více viz PBŘ. | kpl | 1 |  | 0 |  | 0 |  | 0 | 21 | 0 | 0 | 0 | 0 | 0 |  | Vlastní | Indiv | 0 | 0 |  | Práce |  |  |  | POL1_1
85 | RHL-45 | Montáž – příprava pracoviště a dotčených prostor na instalaci rozvodů | kpl. | 1 |  | 0 |  | 0 |  | 0 | 21 | 0 | 0 | 0 | 0 | 0 |  | Vlastní | Indiv | 0 | 0 |  | Práce |  |  |  | POL1_1
86 | RHL-46 | Montáž – kabelové trasy | kpl. | 1 |  | 0 |  | 0 |  | 0 | 21 | 0 | 0 | 0 | 0 | 0 |  | Vlastní | Indiv | 0 | 0 |  | Práce |  |  |  | POL1_1
87 | RHL-47 | Montáž – kabely v kabelových trasách | kpl. | 1 |  | 0 |  | 0 |  | 0 | 21 | 0 | 0 | 0 | 0 | 0 |  | Vlastní | Indiv | 0 | 0 |  | Práce |  |  |  | POL1_1
88 | RHL-48 | Montáž – komponenty | kpl. | 1 |  | 0 |  | 0 |  | 0 | 21 | 0 | 0 | 0 | 0 | 0 |  | Vlastní | Indiv | 0 | 0 |  | Práce |  |  |  | POL1_1
89 | RHL-49 | Montáž – zapojení komponentů | kpl. | 1 |  | 0 |  | 0 |  | 0 | 21 | 0 | 0 | 0 | 0 | 0 |  | Vlastní | Indiv | 0 | 0 |  | Práce |  |  |  | POL1_1
90 | RHL-50 | Montáž – oživení komponentů | kpl. | 1 |  | 0 |  | 0 |  | 0 | 21 | 0 | 0 | 0 | 0 | 0 |  | Vlastní | Indiv | 0 | 0 |  | Práce |  |  |  | POL1_1
91 | RHL-51 | Montáž – oživení celého systému | kpl. | 1 |  | 0 |  | 0 |  | 0 | 21 | 0 | 0 | 0 | 0 | 0 |  | Vlastní | Indiv | 0 | 0 |  | Práce |  |  |  | POL1_1
92 | RHL-52 | Montáž – dokončovací práce, kontroly funkcí, štítky, popisy, apod. | kpl. | 1 |  | 0 |  | 0 |  | 0 | 21 | 0 | 0 | 0 | 0 | 0 |  | Vlastní | Indiv | 0 | 0 |  | Práce |  |  |  | POL1_1
93 | RHL-53 | Provedení funkční zkoušky | ks | 1 |  | 0 |  | 0 |  | 0 | 21 | 0 | 0 | 0 | 0 | 0 |  | Vlastní | Indiv | 0 | 0 |  | Práce |  |  |  | POL1_1
94 | RHL-54 | Revize el. rozvodů a zařízení táto části | ks | 1 |  | 0 |  | 0 |  | 0 | 21 | 0 | 0 | 0 | 0 | 0 |  | Vlastní | Indiv | 0 | 0 |  | Práce |  |  |  | POL1_1
95 | RHL-55 | Koordinace se stavbyvedoucím a dotčenými ostatními profesemi | ks | 1 |  | 0 |  | 0 |  | 0 | 21 | 0 | 0 | 0 | 0 | 0 |  | Vlastní | Indiv | 0 | 0 |  | Práce |  |  |  | POL1_1
96 | RHL-56 | Doprava materiálu | ks | 1 |  | 0 |  | 0 |  | 0 | 21 | 0 | 0 | 0 | 0 | 0 |  | Vlastní | Indiv | 0 | 0 |  | Práce |  |  |  | POL1_1
97 | RHL-57 | Lešení | ks | 1 |  | 0 |  | 0 |  | 0 | 21 | 0 | 0 | 0 | 0 | 0 |  | Vlastní | Indiv | 0 | 0 |  | Práce |  |  |  | POL1_1
98 | RHL-58 | Proškolení – předvedení | ks | 1 |  | 0 |  | 0 |  | 0 | 21 | 0 | 0 | 0 | 0 | 0 |  | Vlastní | Indiv | 0 | 0 |  | Práce |  |  |  | POL1_1
99 | RHL-59 | Zhotovení projektové dokumentace dodavatele a DSPS | ks | 1 |  | 0 |  | 0 |  | 0 | 21 | 0 | 0 | 0 | 0 | 0 |  | Vlastní | Indiv | 0 | 0 |  | Práce |  |  |  | POL1_1
Díl: | 03 | Rozvody z RJ |  |  |  | 0 |  | 0 |  | 0 |  | 0 |  | 0 |  | 0 |  |  |  |  | 0 | [5 empty] | DIL
100 | RJ-01 | Rozvaděč RJ dle schema | ks | 1 |  | 0 |  | 0 |  | 0 | 21 | 0 | 0 | 0 | 0 | 0 |  | Vlastní | Indiv | 0 | 0 |  | Práce |  |  |  | POL1_1
101 | RJ-02 | Svítidlo LED přisazené, prachotěsné, opálový PC kryt, IK08, IP 65, 1x 38 W, 4900 lm, Ra 80, 4000K,,, ACU 3h, ve specifikaci svítidlo označené JN. | ks | 2 |  | 0 |  | 0 |  | 0 | 21 | 0 | 0 | 0 | 0 | 0 |  | Vlastní | Indiv | 0 | 0 |  | Práce |  |  |  | POL1_1
102 | RJ-03 | Svítidlo LED přisazené, prachotěsné, opálový PC kryt, IK08, IP 65, 1x 38 W, 4900 lm, Ra 80, 4000K,,, ve specifikaci svítidlo označené J. | ks | 1 |  | 0 |  | 0 |  | 0 | 21 | 0 | 0 | 0 | 0 | 0 |  | Vlastní | Indiv | 0 | 0 |  | Práce |  |  |  | POL1_1
103 | RJ-04 | Svítidlo nouzové přisazené LED EXIT P s praporkem, 1x 1 W, 90 lm, Ra 80, 4000K, ve specifikaci,, svítidlo označené N6 | ks | 1 |  | 0 |  | 0 |  | 0 | 21 | 0 | 0 | 0 | 0 | 0 |  | Vlastní | Indiv | 0 | 0 |  | Práce |  |  |  | POL1_1
104 | RJ-05 | Osvětlení pracovní, svítidlo LED s mřížkou, 230V~, ~7-8W, 4000K, včetně montážního plechu nebo,, úchytu. Ve specifikaci svítidlo označené P. | ks | 8 |  | 0 |  | 0 |  | 0 | 21 | 0 | 0 | 0 | 0 | 0 |  | Vlastní | Indiv | 0 | 0 |  | Práce |  |  |  | POL1_1
105 | RJ-06 | Spinač č.1, přisazený bílý, Svorkovací krabice přisazená bílá. | ks | 1 |  | 0 |  | 0 |  | 0 | 21 | 0 | 0 | 0 | 0 | 0 |  | Vlastní | Indiv | 0 | 0 |  | Práce |  |  |  | POL1_1
106 | RJ-07 | Spinač č.5, přisazený bílý, Svorkovací krabice přisazená bílá. | ks | 1 |  | 0 |  | 0 |  | 0 | 21 | 0 | 0 | 0 | 0 | 0 |  | Vlastní | Indiv | 0 | 0 |  | Práce |  |  |  | POL1_1
107 | RJ-08 | Zásuvka 230V~, 16A, přisazená bílá. | ks | 2 |  | 0 |  | 0 |  | 0 | 21 | 0 | 0 | 0 | 0 | 0 |  | Vlastní | Indiv | 0 | 0 |  | Práce |  |  |  | POL1_1
108 | RJ-09 | Spinač tlačítkový, 1/0So LED přisazený + Svorkovací krabice přisazená. | ks | 4 |  | 0 |  | 0 |  | 0 | 21 | 0 | 0 | 0 | 0 | 0 |  | Vlastní | Indiv | 0 | 0 |  | Práce |  |  |  | POL1_1
109 | RJ-10 | Motor opony 3x 400 VAC/50Hz/x,xA, motor 3x400V napájení z FM, nutno ověřit motor opony. Brzda,, motoru opony 230 V~. Součástí dodávky opony. Dráha opony není součástí dodávky elektro. Položka pro | ks | 1 |  | 0 |  | 0 |  | 0 | 21 | 0 | 0 | 0 | 0 | 0 |  | Vlastní | Indiv | 0 | 0 |  | Práce |  |  |  | POL1_1
|  | napojení motoru. | [24 empty] | POP
110 | RJ-11 | Brzda motoru opony 230 V~. Součástí dodávky motoru. Dráha opony není součástí dodávky elektro.,, Položka pro napojení brzdy motoru. | ks | 1 |  | 0 |  | 0 |  | 0 | 21 | 0 | 0 | 0 | 0 | 0 |  | Vlastní | Indiv | 0 | 0 |  | Práce |  |  |  | POL1_1
111 | RJ-12 | Koncový spinač opony kladkový kovový. | ks | 6 |  | 0 |  | 0 |  | 0 | 21 | 0 | 0 | 0 | 0 | 0 |  | Vlastní | Indiv | 0 | 0 |  | Práce |  |  |  | POL1_1
112 | RJ-13 | Motor plátna 1f 230V/50Hz/...A, nutno ověřit motor opony. Plátno není součástí dodávky elektro.,, Položka pro napojení motoru. | ks | 1 |  | 0 |  | 0 |  | 0 | 21 | 0 | 0 | 0 | 0 | 0 |  | Vlastní | Indiv | 0 | 0 |  | Práce |  |  |  | POL1_1
113 | RJ-14 | Kabelový buben pružinový samonavíjecí včetně flexi kabelu 11m (délku doporučujeme přeměřit), 12 pólů, , , 230V~, 16A, včetně svorkovnicové skříně. | ks | 3 |  | 0 |  | 0 |  | 0 | 21 | 0 | 0 | 0 | 0 | 0 |  | Vlastní | Indiv | 0 | 0 |  | Práce |  |  |  | POL1_1
114 | RJ-15 | Svorkovnicová skřín kompletní, 12svorek pro 2,5mm2 + PE, vývodky dle kabelů, včetně příslušenství | ks | 3 |  | 0 |  | 0 |  | 0 | 21 | 0 | 0 | 0 | 0 | 0 |  | Vlastní | Indiv | 0 | 0 |  | Práce |  |  |  | POL1_1
115 | RJ-16 | Podlahová krabice v odolném provedení pro XS27, XS28, RA.XA11, XAN19, XAN20, XDM09. Koordinovat s,, komponenty z audiotechnologie!!! | ks | 1 |  | 0 |  | 0 |  | 0 | 21 | 0 | 0 | 0 | 0 | 0 |  | Vlastní | Indiv | 0 | 0 |  | Práce |  |  |  | POL1_1
116 | RJ-17 | Zásuvka 3f, 400V~, 63A, plastová, přisazená | ks | 1 |  | 0 |  | 0 |  | 0 | 21 | 0 | 0 | 0 | 0 | 0 |  | Vlastní | Indiv | 0 | 0 |  | Práce |  |  |  | POL1_1
117 | RJ-18 | Zásuvka 3f, 400V~, 32A, plastová, přisazená | ks | 2 |  | 0 |  | 0 |  | 0 | 21 | 0 | 0 | 0 | 0 | 0 |  | Vlastní | Indiv | 0 | 0 |  | Práce |  |  |  | POL1_1
118 | RJ-19 | Zásuvka 230V~, 16A, plastová, přisazená, včetně montážního plechu nebo úchytu. + Svorkovací krabice,, přisazená. | ks | 3 |  | 0 |  | 0 |  | 0 | 21 | 0 | 0 | 0 | 0 | 0 |  | Vlastní | Indiv | 0 | 0 |  | Práce |  |  |  | POL1_1
119 | RJ-20 | Zásuvka 230V~, 16A, zapuštěná, barva dle okolí, vč. instalační krabice dle podkladu. | ks | 54 |  | 0 |  | 0 |  | 0 | 21 | 0 | 0 | 0 | 0 | 0 |  | Vlastní | Indiv | 0 | 0 |  | Práce |  |  |  | POL1_1
120 | RJ-21 | Zásuvka 230V~, 16A, plastová, přisazená, včetně montážního plechu nebo úchytu | ks | 88 |  | 0 |  | 0 |  | 0 | 21 | 0 | 0 | 0 | 0 | 0 |  | Vlastní | Indiv | 0 | 0 |  | Práce |  |  |  | POL1_1
121 | RJ-22 | Kabel 4*0,75, slaněný | m | 252 |  | 0 |  | 0 |  | 0 | 21 | 0 | 0 | 0 | 0 | 0 |  | Vlastní | Indiv | 0 | 0 |  | Práce |  |  |  | POL1_1
122 | RJ-23 | Kabel 3J*1,5, slaněný | m | 42 |  | 0 |  | 0 |  | 0 | 21 | 0 | 0 | 0 | 0 | 0 |  | Vlastní | Indiv | 0 | 0 |  | Práce |  |  |  | POL1_1
123 | RJ-24 | Kabel 5J*1,5, slaněný stíněný | m | 42 |  | 0 |  | 0 |  | 0 | 21 | 0 | 0 | 0 | 0 | 0 |  | Vlastní | Indiv | 0 | 0 |  | Práce |  |  |  | POL1_1
124 | RJ-25 | Kabel 5J*1,5, slaněný | m | 46 |  | 0 |  | 0 |  | 0 | 21 | 0 | 0 | 0 | 0 | 0 |  | Vlastní | Indiv | 0 | 0 |  | Práce |  |  |  | POL1_1
125 | RJ-26 | Kabel LSZH Cu 3x1,5 | m | 142 |  | 0 |  | 0 |  | 0 | 21 | 0 | 0 | 0 | 0 | 0 |  | Vlastní | Indiv | 0 | 0 |  | Práce |  |  |  | POL1_1
126 | RJ-27 | Kabel LSZH Cu 5x1,5 | m | 10 |  | 0 |  | 0 |  | 0 | 21 | 0 | 0 | 0 | 0 | 0 |  | Vlastní | Indiv | 0 | 0 |  | Práce |  |  |  | POL1_1
127 | RJ-28 | Kabel LSZH Cu 3x2,5 | m | 2876 |  | 0 |  | 0 |  | 0 | 21 | 0 | 0 | 0 | 0 | 0 |  | Vlastní | Indiv | 0 | 0 |  | Práce |  |  |  | POL1_1
128 | RJ-29 | Kabel LSZH Cu 5x6 | m | 70 |  | 0 |  | 0 |  | 0 | 21 | 0 | 0 | 0 | 0 | 0 |  | Vlastní | Indiv | 0 | 0 |  | Práce |  |  |  | POL1_1
129 | RJ-30 | Kabel LSZH Cu 5x16 | m | 35 |  | 0 |  | 0 |  | 0 | 21 | 0 | 0 | 0 | 0 | 0 |  | Vlastní | Indiv | 0 | 0 |  | Práce |  |  |  | POL1_1
130 | RJ-31 | Kabelové trasy silových rozvodů. Trasa doplňující. Zde materiál trasy. Kovový žlab 125*50 s,, příslušenstvím. | m | 48 |  | 0 |  | 0 |  | 0 | 21 | 0 | 0 | 0 | 0 | 0 |  | Vlastní | Indiv | 0 | 0 |  | Práce |  |  |  | POL1_1
131 | RJ-32 | Kabelové trasy silových rozvodů. Trasa koncová. Zde materiál trasy. Kovový žlab 62*50 s,, příslušenstvím. | m | 68 |  | 0 |  | 0 |  | 0 | 21 | 0 | 0 | 0 | 0 | 0 |  | Vlastní | Indiv | 0 | 0 |  | Práce |  |  |  | POL1_1
132 | RJ-33 | Kabelové trasy silových rozvodů. Trasa koncová. Zde materiál trasy. Kovový žlab 40*20 s,, příslušenstvím. | m | 98 |  | 0 |  | 0 |  | 0 | 21 | 0 | 0 | 0 | 0 | 0 |  | Vlastní | Indiv | 0 | 0 |  | Práce |  |  |  | POL1_1
133 | RJ-34 | Trubka pro instalaci pod omítku nebo pod obklad v koncových trasách. Pro ~3-5 kabelů. | m | 78 |  | 0 |  | 0 |  | 0 | 21 | 0 | 0 | 0 | 0 | 0 |  | Vlastní | Indiv | 0 | 0 |  | Práce |  |  |  | POL1_1
134 | RJ-35 | Trubka pro instalaci pod omítku nebo pod obklad v koncových trasách. Pro ~1-2 kabely. | m | 88 |  | 0 |  | 0 |  | 0 | 21 | 0 | 0 | 0 | 0 | 0 |  | Vlastní | Indiv | 0 | 0 |  | Práce |  |  |  | POL1_1
135 | RJ-36 | Drobný montažní materiál pro instalaci, místní pospojování apod. | kpl | 1 |  | 0 |  | 0 |  | 0 | 21 | 0 | 0 | 0 | 0 | 0 |  | Vlastní | Indiv | 0 | 0 |  | Práce |  |  |  | POL1_1
136 | RJ-37 | Požární přepážky nebo ucpávky s požární odolností EI60/DP1 v PP, EI45 v NP a EI30 v PNP, podrobněji,, a více viz PBŘ. | kpl | 1 |  | 0 |  | 0 |  | 0 | 21 | 0 | 0 | 0 | 0 | 0 |  | Vlastní | Indiv | 0 | 0 |  | Práce |  |  |  | POL1_1
137 | RJ-38 | Montáž – příprava pracoviště a dotčených prostor na instalaci rozvodů | kpl. | 1 |  | 0 |  | 0 |  | 0 | 21 | 0 | 0 | 0 | 0 | 0 |  | Vlastní | Indiv | 0 | 0 |  | Práce |  |  |  | POL1_1
138 | RJ-39 | Montáž – kabelové trasy | kpl. | 1 |  | 0 |  | 0 |  | 0 | 21 | 0 | 0 | 0 | 0 | 0 |  | Vlastní | Indiv | 0 | 0 |  | Práce |  |  |  | POL1_1
139 | RJ-40 | Montáž – kabely v kabelových trasách | kpl. | 1 |  | 0 |  | 0 |  | 0 | 21 | 0 | 0 | 0 | 0 | 0 |  | Vlastní | Indiv | 0 | 0 |  | Práce |  |  |  | POL1_1
140 | RJ-41 | Montáž – komponenty | kpl. | 1 |  | 0 |  | 0 |  | 0 | 21 | 0 | 0 | 0 | 0 | 0 |  | Vlastní | Indiv | 0 | 0 |  | Práce |  |  |  | POL1_1
141 | RJ-42 | Montáž – zapojení komponentů | kpl. | 1 |  | 0 |  | 0 |  | 0 | 21 | 0 | 0 | 0 | 0 | 0 |  | Vlastní | Indiv | 0 | 0 |  | Práce |  |  |  | POL1_1
142 | RJ-43 | Montáž – oživení komponentů | kpl. | 1 |  | 0 |  | 0 |  | 0 | 21 | 0 | 0 | 0 | 0 | 0 |  | Vlastní | Indiv | 0 | 0 |  | Práce |  |  |  | POL1_1
143 | RJ-44 | Montáž – oživení celého systému | kpl. | 1 |  | 0 |  | 0 |  | 0 | 21 | 0 | 0 | 0 | 0 | 0 |  | Vlastní | Indiv | 0 | 0 |  | Práce |  |  |  | POL1_1
144 | RJ-45 | Montáž – dokončovací práce, kontroly funkcí, štítky, popisy, apod. | kpl. | 1 |  | 0 |  | 0 |  | 0 | 21 | 0 | 0 | 0 | 0 | 0 |  | Vlastní | Indiv | 0 | 0 |  | Práce |  |  |  | POL1_1
145 | RJ-46 | Provedení funkční zkoušky | ks | 1 |  | 0 |  | 0 |  | 0 | 21 | 0 | 0 | 0 | 0 | 0 |  | Vlastní | Indiv | 0 | 0 |  | Práce |  |  |  | POL1_1
146 | RJ-47 | Revize el. rozvodů a zařízení táto části | ks | 1 |  | 0 |  | 0 |  | 0 | 21 | 0 | 0 | 0 | 0 | 0 |  | Vlastní | Indiv | 0 | 0 |  | Práce |  |  |  | POL1_1
147 | RJ-48 | Koordinace se stavbyvedoucím a dotčenými ostatními profesemi | ks | 1 |  | 0 |  | 0 |  | 0 | 21 | 0 | 0 | 0 | 0 | 0 |  | Vlastní | Indiv | 0 | 0 |  | Práce |  |  |  | POL1_1
148 | RJ-49 | Doprava materiálu | ks | 1 |  | 0 |  | 0 |  | 0 | 21 | 0 | 0 | 0 | 0 | 0 |  | Vlastní | Indiv | 0 | 0 |  | Práce |  |  |  | POL1_1
149 | RJ-50 | Lešení | ks | 1 |  | 0 |  | 0 |  | 0 | 21 | 0 | 0 | 0 | 0 | 0 |  | Vlastní | Indiv | 0 | 0 |  | Práce |  |  |  | POL1_1
150 | RJ-51 | Proškolení – předvedení | ks | 1 |  | 0 |  | 0 |  | 0 | 21 | 0 | 0 | 0 | 0 | 0 |  | Vlastní | Indiv | 0 | 0 |  | Práce |  |  |  | POL1_1
151 | RJ-52 | Zhotovení projektové dokumentace dodavatele a DSPS | ks | 1 |  | 0 |  | 0 |  | 0 | 21 | 0 | 0 | 0 | 0 | 0 |  | Vlastní | Indiv | 0 | 0 |  | Práce |  |  |  | POL1_1
Díl: | 04 | Rozvody z RN |  |  |  | 0 |  | 0 |  | 0 |  | 0 |  | 0 |  | 0 |  |  |  |  | 0 | [5 empty] | DIL
152 | RN-01 | Rozvaděč nástěnný ocp. ~1000x600x250, barva typizovaná, IP40/20, s montážním plechem. Funkční,, integrita EI 30 DP1 zajištěna samostatným uzavřeným výklenkem. Viz popis ve schema, v TZ a PBŘ. | ks | 2 |  | 0 |  | 0 |  | 0 | 21 | 0 | 0 | 0 | 0 | 0 |  | Vlastní | Indiv | 0 | 0 |  | Práce |  |  |  | POL1_1
153 | RN-02 | Konstrukce pod rozvaděč RNA - nosná konstrukce pod rozvaděč dle hmotnosti celku + stabilizace do,, zdi. | ks | 2 |  | 0 |  | 0 |  | 0 | 21 | 0 | 0 | 0 | 0 | 0 |  | Vlastní | Indiv | 0 | 0 |  | Práce |  |  |  | POL1_1
154 | RN-03 | Nouzový zdroj A do RNA včetně ACU a elektrické výbavy dle popisu ve schema. | kpl | 1 |  | 0 |  | 0 |  | 0 | 21 | 0 | 0 | 0 | 0 | 0 |  | Vlastní | Indiv | 0 | 0 |  | Práce |  |  |  | POL1_1
155 | RN-04 | Nouzový zdroj B do RNB včetně ACU a elektrické výbavy dle popisu ve schema. | kpl | 1 |  | 0 |  | 0 |  | 0 | 21 | 0 | 0 | 0 | 0 | 0 |  | Vlastní | Indiv | 0 | 0 |  | Práce |  |  |  | POL1_1
156 | RN-05 | Svítidlo přídavné nouzové kombinované (RNA.EN4, RNA.EN5, RNB.EN4, RNB.EN5), LED plechové tělo,,, opálový kryt, IP54, 1x 36 W, 3400 lm, Ra 80, 4000K, předřadník na 24V= DALI, ve specifikaci svítidlo | ks | 4 |  | 0 |  | 0 |  | 0 | 21 | 0 | 0 | 0 | 0 | 0 |  | Vlastní | Indiv | 0 | 0 |  | Práce |  |  |  | POL1_1
|  | označené BDN. | [24 empty] | POP
157 | RN-06 | Svítidlo nouzové, LED 24V=, P ~2W, s možností PWM regulace 50%-100%, piktogram dle situace umístění,, , v seznamu označeno N8. | ks | 3 |  | 0 |  | 0 |  | 0 | 21 | 0 | 0 | 0 | 0 | 0 |  | Vlastní | Indiv | 0 | 0 |  | Práce |  |  |  | POL1_1
158 | RN-07 | Svítidlo nouzové, LED 24V=, P ~2W, piktogram dle situace umístění, v seznamu označeno N9. | ks | 1 |  | 0 |  | 0 |  | 0 | 21 | 0 | 0 | 0 | 0 | 0 |  | Vlastní | Indiv | 0 | 0 |  | Práce |  |  |  | POL1_1
159 | RN-08 | Svítidlo nouzové přisazené s mřížkou, LED 24V=, 4000K, P ~ 3W, označeno N10. | ks | 6 |  | 0 |  | 0 |  | 0 | 21 | 0 | 0 | 0 | 0 | 0 |  | Vlastní | Indiv | 0 | 0 |  | Práce |  |  |  | POL1_1
160 | RN-09 | Svítidlo nouzové přisazené černé s mřížkou, LED 24V=, 4000K, P ~ 10W, širokoúhlý, plošný, označeno,, N11. | ks | 2 |  | 0 |  | 0 |  | 0 | 21 | 0 | 0 | 0 | 0 | 0 |  | Vlastní | Indiv | 0 | 0 |  | Práce |  |  |  | POL1_1
161 | RN-10 | Svítidlo nouzové(RNA.EN2, RNA.EN3, RNB.EN2, RNB.EN3), LED 24V=, 4000K, P ~ 4,8W/m, PWM reg., 1,1m,,, včetně AL profilu pro schod,44ks, v rámci dodávky pohyblivého hlediště. Pouze napojení do 4ks | ks | 4 |  | 0 |  | 0 |  | 0 | 21 | 0 | 0 | 0 | 0 | 0 |  | Vlastní | Indiv | 0 | 0 |  | Práce |  |  |  | POL1_1
|  | krabic s funkční schopností na zadní zdi hlediště. | [24 empty] | POP
162 | RN-11 | Instalační krabice zapuštěná nebo přisazená (dle okolnosti inst.) se svorkami s funkční integritou,, P60R | ks | 10 |  | 0 |  | 0 |  | 0 | 21 | 0 | 0 | 0 | 0 | 0 |  | Vlastní | Indiv | 0 | 0 |  | Práce |  |  |  | POL1_1
163 | RN-12 | Tlačítko TOTAL STOP s aretací po stlačení a signalizací přítomnosti napětí +24V, v zajištěném,, provedení před snadným zneužitím, komplet pro dva zdroje. | kpl | 1 |  | 0 |  | 0 |  | 0 | 21 | 0 | 0 | 0 | 0 | 0 |  | Vlastní | Indiv | 0 | 0 |  | Práce |  |  |  | POL1_1
164 | RN-13 | Kabel s funkční integritou P60R a LSZH Cu 3x1,5 | m | 149 |  | 0 |  | 0 |  | 0 | 21 | 0 | 0 | 0 | 0 | 0 |  | Vlastní | Indiv | 0 | 0 |  | Práce |  |  |  | POL1_1
165 | RN-14 | Kabel s funkční integritou P60R a LSZH Cu 3x2,5 | m | 390 |  | 0 |  | 0 |  | 0 | 21 | 0 | 0 | 0 | 0 | 0 |  | Vlastní | Indiv | 0 | 0 |  | Práce |  |  |  | POL1_1
166 | RN-15 | Kabel s funkční integritou P60R a LSZH Cu 5x2,5 | m | 192 |  | 0 |  | 0 |  | 0 | 21 | 0 | 0 | 0 | 0 | 0 |  | Vlastní | Indiv | 0 | 0 |  | Práce |  |  |  | POL1_1
167 | RN-16 | Kabel (WSRN.ASTOP a WSRN.BSTOP) s funkční integritou P30R a LSZH Cu 3x1,5 (O), ve spol. trase s,, RH.Ins-WSTS. | m | 90 |  | 0 |  | 0 |  | 0 | 21 | 0 | 0 | 0 | 0 | 0 |  | Vlastní | Indiv | 0 | 0 |  | Práce |  |  |  | POL1_1
168 | RN-17 | Kabelové trasy nouzového osvětlení, včetně uchycení s funkční integritou P60R, dále dle popisu v,, PBŘ. Zde materiál trasy od RN v 0np po jeviště. Kovový žlab 125*100 s kompletním příslušenstvím. | m | 16 |  | 0 |  | 0 |  | 0 | 21 | 0 | 0 | 0 | 0 | 0 |  | Vlastní | Indiv | 0 | 0 |  | Práce |  |  |  | POL1_1
169 | RN-18 | Kabelové trasy nouzového osvětlení, včetně uchycení s funkční integritou P60R, dále dle popisu v,, PBŘ. Zde materiál trasy jeviště a hlediště. Kovový žlab 125*50 s kompletním příslušenstvím. | m | 14 |  | 0 |  | 0 |  | 0 | 21 | 0 | 0 | 0 | 0 | 0 |  | Vlastní | Indiv | 0 | 0 |  | Práce |  |  |  | POL1_1
170 | RN-19 | Kabelové trasy nouzového osvětlení, včetně uchycení s funkční integritou P60R, dále dle popisu v,, PBŘ. Zde materiál trasy jeviště a hlediště. Kovový žlab 62*50 s kompletním příslušenstvím. | m | 126 |  | 0 |  | 0 |  | 0 | 21 | 0 | 0 | 0 | 0 | 0 |  | Vlastní | Indiv | 0 | 0 |  | Práce |  |  |  | POL1_1
171 | RN-20 | Drobný montážní materiál pro instalaci, místní pospojování, popisy, apod. Zde pro rozvody z RNA | kpl | 1 |  | 0 |  | 0 |  | 0 | 21 | 0 | 0 | 0 | 0 | 0 |  | Vlastní | Indiv | 0 | 0 |  | Práce |  |  |  | POL1_1
172 | RN-21 | Drobný montážní materiál pro instalaci, místní pospojování, popisy, apod. Zde pro rozvody z RNB | kpl | 1 |  | 0 |  | 0 |  | 0 | 21 | 0 | 0 | 0 | 0 | 0 |  | Vlastní | Indiv | 0 | 0 |  | Práce |  |  |  | POL1_1
173 | RN-22 | Požární přepážky nebo ucpávky s požární odolností EI60/DP1 v PP, EI45 v NP a EI30 v PNP, podrobněji,, a více viz PBŘ. | kpl | 1 |  | 0 |  | 0 |  | 0 | 21 | 0 | 0 | 0 | 0 | 0 |  | Vlastní | Indiv | 0 | 0 |  | Práce |  |  |  | POL1_1
174 | RN-23 | Montáž – příprava pracoviště a dotčených prostor na instalaci rozvodů | kpl. | 1 |  | 0 |  | 0 |  | 0 | 21 | 0 | 0 | 0 | 0 | 0 |  | Vlastní | Indiv | 0 | 0 |  | Práce |  |  |  | POL1_1
175 | RN-24 | Montáž – kabelové trasy | kpl. | 1 |  | 0 |  | 0 |  | 0 | 21 | 0 | 0 | 0 | 0 | 0 |  | Vlastní | Indiv | 0 | 0 |  | Práce |  |  |  | POL1_1
176 | RN-25 | Montáž – kabely v kabelových trasách | kpl. | 1 |  | 0 |  | 0 |  | 0 | 21 | 0 | 0 | 0 | 0 | 0 |  | Vlastní | Indiv | 0 | 0 |  | Práce |  |  |  | POL1_1
177 | RN-26 | Montáž – komponenty | kpl. | 1 |  | 0 |  | 0 |  | 0 | 21 | 0 | 0 | 0 | 0 | 0 |  | Vlastní | Indiv | 0 | 0 |  | Práce |  |  |  | POL1_1
178 | RN-27 | Montáž – zapojení komponentů | kpl. | 1 |  | 0 |  | 0 |  | 0 | 21 | 0 | 0 | 0 | 0 | 0 |  | Vlastní | Indiv | 0 | 0 |  | Práce |  |  |  | POL1_1
179 | RN-28 | Montáž – oživení komponentů | kpl. | 1 |  | 0 |  | 0 |  | 0 | 21 | 0 | 0 | 0 | 0 | 0 |  | Vlastní | Indiv | 0 | 0 |  | Práce |  |  |  | POL1_1
180 | RN-29 | Montáž – oživení celého systému | kpl. | 1 |  | 0 |  | 0 |  | 0 | 21 | 0 | 0 | 0 | 0 | 0 |  | Vlastní | Indiv | 0 | 0 |  | Práce |  |  |  | POL1_1
181 | RN-30 | Montáž – dokončovací práce, kontroly funkcí, štítky, popisy, apod. | kpl. | 1 |  | 0 |  | 0 |  | 0 | 21 | 0 | 0 | 0 | 0 | 0 |  | Vlastní | Indiv | 0 | 0 |  | Práce |  |  |  | POL1_1
182 | RN-31 | Provedení funkční zkoušky | ks | 1 |  | 0 |  | 0 |  | 0 | 21 | 0 | 0 | 0 | 0 | 0 |  | Vlastní | Indiv | 0 | 0 |  | Práce |  |  |  | POL1_1
183 | RN-32 | Revize el. rozvodů a zařízení táto části | ks | 1 |  | 0 |  | 0 |  | 0 | 21 | 0 | 0 | 0 | 0 | 0 |  | Vlastní | Indiv | 0 | 0 |  | Práce |  |  |  | POL1_1
184 | RN-33 | Koordinace se stavbyvedoucím a dotčenými ostatními profesemi | ks | 1 |  | 0 |  | 0 |  | 0 | 21 | 0 | 0 | 0 | 0 | 0 |  | Vlastní | Indiv | 0 | 0 |  | Práce |  |  |  | POL1_1
185 | RN-34 | Doprava materiálu | ks | 1 |  | 0 |  | 0 |  | 0 | 21 | 0 | 0 | 0 | 0 | 0 |  | Vlastní | Indiv | 0 | 0 |  | Práce |  |  |  | POL1_1
186 | RN-35 | Lešení | ks | 1 |  | 0 |  | 0 |  | 0 | 21 | 0 | 0 | 0 | 0 | 0 |  | Vlastní | Indiv | 0 | 0 |  | Práce |  |  |  | POL1_1
187 | RN-36 | Proškolení – předvedení | ks | 1 |  | 0 |  | 0 |  | 0 | 21 | 0 | 0 | 0 | 0 | 0 |  | Vlastní | Indiv | 0 | 0 |  | Práce |  |  |  | POL1_1
188 | RN-37 | Zhotovení projektové dokumentace dodavatele a DSPS | ks | 1 |  | 0 |  | 0 |  | 0 | 21 | 0 | 0 | 0 | 0 | 0 |  | Vlastní | Indiv | 0 | 0 |  | Práce |  |  |  | POL1_1
Díl: | 05 | Rozvody z RR |  |  |  | 0 |  | 0 |  | 0 |  | 0 |  | 0 |  | 0 |  |  |  |  | 0 | [5 empty] | DIL
189 | RR-01 | Rozvaděč RR dle schema | ks | 1 |  | 0 |  | 0 |  | 0 | 21 | 0 | 0 | 0 | 0 | 0 |  | Vlastní | Indiv | 0 | 0 |  | Práce |  |  |  | POL1_1
190 | RR-02 | Svítidlo LED zapuštěné, mikroprizmatický kryt, UGR<19, 1x 44 W, 5100 lm, Ra 80, 4000K, ve,, specifikaci svítidlo označené F. | ks | 3 |  | 0 |  | 0 |  | 0 | 21 | 0 | 0 | 0 | 0 | 0 |  | Vlastní | Indiv | 0 | 0 |  | Práce |  |  |  | POL1_1
191 | RR-03 | Svítidlo LED zapuštěné, mikroprizmatický kryt, UGR<19, 1x 44 W, 5100 lm, Ra 80, 4000K, DALI, ve,, specifikaci svítidlo označené FD. | ks | 4 |  | 0 |  | 0 |  | 0 | 21 | 0 | 0 | 0 | 0 | 0 |  | Vlastní | Indiv | 0 | 0 |  | Práce |  |  |  | POL1_1
192 | RR-04 | Svítidlo LED zapuštěné, mikroprizmatický kryt, UGR<19, 1x 44 W, 5100 lm, Ra 80, 4000K, s ACU na 3h,,, ve specifikaci svítidlo označené FN. | ks | 3 |  | 0 |  | 0 |  | 0 | 21 | 0 | 0 | 0 | 0 | 0 |  | Vlastní | Indiv | 0 | 0 |  | Práce |  |  |  | POL1_1
193 | RR-05 | Svítidlo LED zapuštěné, plechové tělo, opálový kryt, IP54, 1x 18 W, 1500 lm, Ra 80, 4000K, ve,, specifikaci svítidlo označené A. | ks | 4 |  | 0 |  | 0 |  | 0 | 21 | 0 | 0 | 0 | 0 | 0 |  | Vlastní | Indiv | 0 | 0 |  | Práce |  |  |  | POL1_1
194 | RR-06 | Svítidlo LED přisazené, opálový PMMA kryt, IP 44, průměr 285mm, 1x 20 W, 2000 lm, Ra 80, 4000K, ve,, specifikaci svítidlo označené C. | ks | 2 |  | 0 |  | 0 |  | 0 | 21 | 0 | 0 | 0 | 0 | 0 |  | Vlastní | Indiv | 0 | 0 |  | Práce |  |  |  | POL1_1
195 | RR-07 | Svítidlo nouzové přisazené LED EXIT P s praporkem, 1x 1 W, 90 lm, Ra 80, 4000K, ve specifikaci,, svítidlo označené N6 | ks | 1 |  | 0 |  | 0 |  | 0 | 21 | 0 | 0 | 0 | 0 | 0 |  | Vlastní | Indiv | 0 | 0 |  | Práce |  |  |  | POL1_1
196 | RR-08 | Svítidlo nouzové zapuštěné LED, univerzální optika, 1x 1,1 W, 250 lm, Ra 80, 6500K, 3h, ve,, specifikaci svítidlo označené N4 | ks | 1 |  | 0 |  | 0 |  | 0 | 21 | 0 | 0 | 0 | 0 | 0 |  | Vlastní | Indiv | 0 | 0 |  | Práce |  |  |  | POL1_1
197 | RR-09 | Spinač č.6, barva dle okolí, zapuštěný pod omítku nebo do SD (dle situace), vč. instalační krabice.,, Svorkovací krabice pod omítku nebo do SD (dle situace). | ks | 2 |  | 0 |  | 0 |  | 0 | 21 | 0 | 0 | 0 | 0 | 0 |  | Vlastní | Indiv | 0 | 0 |  | Práce |  |  |  | POL1_1
198 | RR-10 | Spinač č.5, barva dle okolí, zapuštěný pod omítku nebo do SD (dle situace), vč. instalační krabice.,, Svorkovací krabice pod omítku nebo do SD (dle situace). | ks | 1 |  | 0 |  | 0 |  | 0 | 21 | 0 | 0 | 0 | 0 | 0 |  | Vlastní | Indiv | 0 | 0 |  | Práce |  |  |  | POL1_1
199 | RR-11 | Spinač tlačítkový, 1/0So, LED, barva dle okolí, zapuštěný pod omítku nebo do SD (dle situace), vč.,, instalační krabice. Svorkovací krabice pod omítku nebo do SD (dle situace). | ks | 4 |  | 0 |  | 0 |  | 0 | 21 | 0 | 0 | 0 | 0 | 0 |  | Vlastní | Indiv | 0 | 0 |  | Práce |  |  |  | POL1_1
200 | RR-12 | Spinač v systému DALI s napáječem a vypínačem, barva dle okolí, zapuštěný pod omítku nebo do SD (dle, , situace), vč. instalační krabice. Svorkovací krabice pod omítku nebo do SD (dle situace). | ks | 4 |  | 0 |  | 0 |  | 0 | 21 | 0 | 0 | 0 | 0 | 0 |  | Vlastní | Indiv | 0 | 0 |  | Práce |  |  |  | POL1_1
201 | RR-13 | Čidlo detekce pohybu s výstupem relé vč. instalační krabice. Svorkovací krabice pod omítku nebo do,, SD vč. víčka. | ks | 1 |  | 0 |  | 0 |  | 0 | 21 | 0 | 0 | 0 | 0 | 0 |  | Vlastní | Indiv | 0 | 0 |  | Práce |  |  |  | POL1_1
202 | RR-14 | Spinač tlačítkový, pro rolety, barva dle okolí, zapuštěný pod omítku nebo do SD (dle situace), vč.,, instalační krabice. | ks | 3 |  | 0 |  | 0 |  | 0 | 21 | 0 | 0 | 0 | 0 | 0 |  | Vlastní | Indiv | 0 | 0 |  | Práce |  |  |  | POL1_1
203 | RR-15 | Ovládací panel DP2 přenosný pro ovládání režimů audiotechnologie a jejich spínáných zásuvek. 8ks,, podsvětlených tlačítek bílých, v odolném provedení umožnující přenos na přípojné místo v hledišti. | kpl | 1 |  | 0 |  | 0 |  | 0 | 21 | 0 | 0 | 0 | 0 | 0 |  | Vlastní | Indiv | 0 | 0 |  | Práce |  |  |  | POL1_1
|  | Včetně flexibilního kabelu 7m a multikonemtoru. | [24 empty] | POP
204 | RR-16 | Multipinový konektor (XDP1A a XDP1B) a zásuvka ve skříňce v odolném provedení 24pin (dle počtu,, vodičů) + ETH | kpl | 2 |  | 0 |  | 0 |  | 0 | 21 | 0 | 0 | 0 | 0 | 0 |  | Vlastní | Indiv | 0 | 0 |  | Práce |  |  |  | POL1_1
205 | RR-17 | Multipinový konektor (XDP2A a XDP2B) zásuvka ve skříňce v odolném provedení 24pin (dle počtu,, vodičů) | kpl | 2 |  | 0 |  | 0 |  | 0 | 21 | 0 | 0 | 0 | 0 | 0 |  | Vlastní | Indiv | 0 | 0 |  | Práce |  |  |  | POL1_1
206 | RR-18 | Zásuvka 230V~, 16A, zapuštěná, barva dle okolí, vč. instalační krabice dle podkladu. | ks | 7 |  | 0 |  | 0 |  | 0 | 21 | 0 | 0 | 0 | 0 | 0 |  | Vlastní | Indiv | 0 | 0 |  | Práce |  |  |  | POL1_1
207 | RR-19 | Krabice napojení vč. svorek. | ks | 3 |  | 0 |  | 0 |  | 0 | 21 | 0 | 0 | 0 | 0 | 0 |  | Vlastní | Indiv | 0 | 0 |  | Práce |  |  |  | POL1_1
208 | RR-20 | Parapetní žlab (RR.XS_P1) pro, zásuvky technologie 230V~ scénického osvětlení (pod stůl), v tmavém,, provedení, kompletní, délka 3m. | kpl | 1 |  | 0 |  | 0 |  | 0 | 21 | 0 | 0 | 0 | 0 | 0 |  | Vlastní | Indiv | 0 | 0 |  | Práce |  |  |  | POL1_1
209 | RR-21 | Parapetní žlab (RR.XA_P1) pro, zásuvky technologie 230V~ AV technoloogie (pod stůl), v tmavém,, provedení, kompletní, délka 3m. | kpl | 1 |  | 0 |  | 0 |  | 0 | 21 | 0 | 0 | 0 | 0 | 0 |  | Vlastní | Indiv | 0 | 0 |  | Práce |  |  |  | POL1_1
210 | RR-22 | Parapetní žlab (RR.XV_P) pro, zásuvky technologie 230V~ pomocného třetího stolu (pod stůl), v tmavém, , provedení, kompletní, délka 3m. | kpl | 1 |  | 0 |  | 0 |  | 0 | 21 | 0 | 0 | 0 | 0 | 0 |  | Vlastní | Indiv | 0 | 0 |  | Práce |  |  |  | POL1_1
211 | RR-23 | Zásuvka 230V~, 16A, zapuštěná, barva dle okolí, vč. instalační krabice do parapetního žlabu. | ks | 24 |  | 0 |  | 0 |  | 0 | 21 | 0 | 0 | 0 | 0 | 0 |  | Vlastní | Indiv | 0 | 0 |  | Práce |  |  |  | POL1_1
212 | RR-24 | Instalační skříňka (RR.XS_P2) v odolném provedení pro, zásuvky technologie 230V~ multipinové,, konektory a pod. na zadní stěnu hlediště, v tmavém provedení. | kpl | 1 |  | 0 |  | 0 |  | 0 | 21 | 0 | 0 | 0 | 0 | 0 |  | Vlastní | Indiv | 0 | 0 |  | Práce |  |  |  | POL1_1
213 | RR-25 | Instalační skříňka (RR.XA_P2) v odolném provedení pro, zásuvky technologie 230V~ multipinové,, konektory a pod. na zadní stěnu hlediště, v tmavém provedení. | kpl | 1 |  | 0 |  | 0 |  | 0 | 21 | 0 | 0 | 0 | 0 | 0 |  | Vlastní | Indiv | 0 | 0 |  | Práce |  |  |  | POL1_1
214 | RR-26 | Zásuvka 230V~, 16A, zapuštěná, barva dle okolí, vč. příslušenství. | ks | 12 |  | 0 |  | 0 |  | 0 | 21 | 0 | 0 | 0 | 0 | 0 |  | Vlastní | Indiv | 0 | 0 |  | Práce |  |  |  | POL1_1
215 | RR-27 | Zásuvka 230V~, 16A, plastová, přisazená, včetně montážního plechu nebo úchytu (v RACK audio). | ks | 10 |  | 0 |  | 0 |  | 0 | 21 | 0 | 0 | 0 | 0 | 0 |  | Vlastní | Indiv | 0 | 0 |  | Práce |  |  |  | POL1_1
216 | RR-28 | Zásuvka DMX, vstup signálu | ks | 8 |  | 0 |  | 0 |  | 0 | 21 | 0 | 0 | 0 | 0 | 0 |  | Vlastní | Indiv | 0 | 0 |  | Práce |  |  |  | POL1_1
217 | RR-29 | Zásuvka DMX ve víčku instalačního systému použitého pro zásuvky, včetně instalační krabice | ks | 22 |  | 0 |  | 0 |  | 0 | 21 | 0 | 0 | 0 | 0 | 0 |  | Vlastní | Indiv | 0 | 0 |  | Práce |  |  |  | POL1_1
218 | RR-30 | Zásuvka ETH Cat.6 z instalačního systému použitého pro zásuvky, včetně instalační krabice | ks | 44 |  | 0 |  | 0 |  | 0 | 21 | 0 | 0 | 0 | 0 | 0 |  | Vlastní | Indiv | 0 | 0 |  | Práce |  |  |  | POL1_1
219 | RR-31 | Kabel LSZH Cu 5x1 slaněný | m | 15 |  | 0 |  | 0 |  | 0 | 21 | 0 | 0 | 0 | 0 | 0 |  | Vlastní | Indiv | 0 | 0 |  | Práce |  |  |  | POL1_1
220 | RR-32 | Kabel S/FTP Cat6A LSOH černý (drát, stíněný) | m | 1739 |  | 0 |  | 0 |  | 0 | 21 | 0 | 0 | 0 | 0 | 0 |  | Vlastní | Indiv | 0 | 0 |  | Práce |  |  |  | POL1_1
221 | RR-33 | Kabel LSZH Cu 2x1,5 | m | 32 |  | 0 |  | 0 |  | 0 | 21 | 0 | 0 | 0 | 0 | 0 |  | Vlastní | Indiv | 0 | 0 |  | Práce |  |  |  | POL1_1
222 | RR-34 | Kabel LSZH Cu 3x1,5 | m | 187 |  | 0 |  | 0 |  | 0 | 21 | 0 | 0 | 0 | 0 | 0 |  | Vlastní | Indiv | 0 | 0 |  | Práce |  |  |  | POL1_1
223 | RR-35 | Kabel LSZH Cu 3x2,5 | m | 291 |  | 0 |  | 0 |  | 0 | 21 | 0 | 0 | 0 | 0 | 0 |  | Vlastní | Indiv | 0 | 0 |  | Práce |  |  |  | POL1_1
224 | RR-36 | Kabel LSZH Cu 5x1,5 | m | 52 |  | 0 |  | 0 |  | 0 | 21 | 0 | 0 | 0 | 0 | 0 |  | Vlastní | Indiv | 0 | 0 |  | Práce |  |  |  | POL1_1
225 | RR-37 | Kabelové trasy silových rozvodů. Trasa koncová. Zde materiál trasy. Kovový žlab 250*50 s,, příslušenstvím. | m | 48 |  | 0 |  | 0 |  | 0 | 21 | 0 | 0 | 0 | 0 | 0 |  | Vlastní | Indiv | 0 | 0 |  | Práce |  |  |  | POL1_1
226 | RR-38 | Kabelové trasy silových rozvodů. Trasa doplňující. Zde materiál trasy. Kovový žlab 125*50 s,, příslušenstvím. | m | 42 |  | 0 |  | 0 |  | 0 | 21 | 0 | 0 | 0 | 0 | 0 |  | Vlastní | Indiv | 0 | 0 |  | Práce |  |  |  | POL1_1
227 | RR-39 | Kabelové trasy silových rozvodů. Trasa koncová. Zde materiál trasy. Kovový žlab 62*50 s,, příslušenstvím. | m | 62 |  | 0 |  | 0 |  | 0 | 21 | 0 | 0 | 0 | 0 | 0 |  | Vlastní | Indiv | 0 | 0 |  | Práce |  |  |  | POL1_1
228 | RR-40 | Kabelové trasy silových rozvodů. Trasa koncová. Zde materiál trasy. Kovový žlab 40*20 s,, příslušenstvím. | m | 66 |  | 0 |  | 0 |  | 0 | 21 | 0 | 0 | 0 | 0 | 0 |  | Vlastní | Indiv | 0 | 0 |  | Práce |  |  |  | POL1_1
229 | RR-41 | Trubka pro instalaci pod omítku nebo pod obklad v koncových trasách. Pro ~3-5 kabelů. | m | 38 |  | 0 |  | 0 |  | 0 | 21 | 0 | 0 | 0 | 0 | 0 |  | Vlastní | Indiv | 0 | 0 |  | Práce |  |  |  | POL1_1
230 | RR-42 | Trubka pro instalaci pod omítku nebo pod obklad v koncových trasách. Pro ~1-2 kabely. | m | 52 |  | 0 |  | 0 |  | 0 | 21 | 0 | 0 | 0 | 0 | 0 |  | Vlastní | Indiv | 0 | 0 |  | Práce |  |  |  | POL1_1
231 | RR-43 | Drobný montažní materiál pro instalaci, místní pospojování apod. | kpl | 1 |  | 0 |  | 0 |  | 0 | 21 | 0 | 0 | 0 | 0 | 0 |  | Vlastní | Indiv | 0 | 0 |  | Práce |  |  |  | POL1_1
232 | RR-44 | Požární přepážky nebo ucpávky s požární odolností EI60/DP1 v PP, EI45 v NP a EI30 v PNP, podrobněji,, a více viz PBŘ. | kpl | 1 |  | 0 |  | 0 |  | 0 | 21 | 0 | 0 | 0 | 0 | 0 |  | Vlastní | Indiv | 0 | 0 |  | Práce |  |  |  | POL1_1
233 | RR-45 | Montáž – příprava pracoviště a dotčených prostor na instalaci rozvodů | kpl. | 1 |  | 0 |  | 0 |  | 0 | 21 | 0 | 0 | 0 | 0 | 0 |  | Vlastní | Indiv | 0 | 0 |  | Práce |  |  |  | POL1_1
234 | RR-46 | Montáž – kabelové trasy | kpl. | 1 |  | 0 |  | 0 |  | 0 | 21 | 0 | 0 | 0 | 0 | 0 |  | Vlastní | Indiv | 0 | 0 |  | Práce |  |  |  | POL1_1
235 | RR-47 | Montáž – kabely v kabelových trasách | kpl. | 1 |  | 0 |  | 0 |  | 0 | 21 | 0 | 0 | 0 | 0 | 0 |  | Vlastní | Indiv | 0 | 0 |  | Práce |  |  |  | POL1_1
236 | RR-48 | Montáž – komponenty | kpl. | 1 |  | 0 |  | 0 |  | 0 | 21 | 0 | 0 | 0 | 0 | 0 |  | Vlastní | Indiv | 0 | 0 |  | Práce |  |  |  | POL1_1
237 | RR-49 | Montáž – zapojení komponentů | kpl. | 1 |  | 0 |  | 0 |  | 0 | 21 | 0 | 0 | 0 | 0 | 0 |  | Vlastní | Indiv | 0 | 0 |  | Práce |  |  |  | POL1_1
238 | RR-50 | Montáž – oživení komponentů | kpl. | 1 |  | 0 |  | 0 |  | 0 | 21 | 0 | 0 | 0 | 0 | 0 |  | Vlastní | Indiv | 0 | 0 |  | Práce |  |  |  | POL1_1
239 | RR-51 | Montáž – oživení celého systému | kpl. | 1 |  | 0 |  | 0 |  | 0 | 21 | 0 | 0 | 0 | 0 | 0 |  | Vlastní | Indiv | 0 | 0 |  | Práce |  |  |  | POL1_1
240 | RR-52 | Montáž – dokončovací práce, kontroly funkcí, štítky, popisy, apod. | kpl. | 1 |  | 0 |  | 0 |  | 0 | 21 | 0 | 0 | 0 | 0 | 0 |  | Vlastní | Indiv | 0 | 0 |  | Práce |  |  |  | POL1_1
241 | RR-53 | Provedení funkční zkoušky | ks | 1 |  | 0 |  | 0 |  | 0 | 21 | 0 | 0 | 0 | 0 | 0 |  | Vlastní | Indiv | 0 | 0 |  | Práce |  |  |  | POL1_1
242 | RR-54 | Revize el. rozvodů a zařízení táto části | ks | 1 |  | 0 |  | 0 |  | 0 | 21 | 0 | 0 | 0 | 0 | 0 |  | Vlastní | Indiv | 0 | 0 |  | Práce |  |  |  | POL1_1
243 | RR-55 | Koordinace se stavbyvedoucím a dotčenými ostatními profesemi | ks | 1 |  | 0 |  | 0 |  | 0 | 21 | 0 | 0 | 0 | 0 | 0 |  | Vlastní | Indiv | 0 | 0 |  | Práce |  |  |  | POL1_1
244 | RR-56 | Doprava materiálu | ks | 1 |  | 0 |  | 0 |  | 0 | 21 | 0 | 0 | 0 | 0 | 0 |  | Vlastní | Indiv | 0 | 0 |  | Práce |  |  |  | POL1_1
245 | RR-57 | Lešení | ks | 1 |  | 0 |  | 0 |  | 0 | 21 | 0 | 0 | 0 | 0 | 0 |  | Vlastní | Indiv | 0 | 0 |  | Práce |  |  |  | POL1_1
246 | RR-58 | Proškolení – předvedení | ks | 1 |  | 0 |  | 0 |  | 0 | 21 | 0 | 0 | 0 | 0 | 0 |  | Vlastní | Indiv | 0 | 0 |  | Práce |  |  |  | POL1_1
247 | RR-59 | Zhotovení projektové dokumentace dodavatele a DSPS | ks | 1 |  | 0 |  | 0 |  | 0 | 21 | 0 | 0 | 0 | 0 | 0 |  | Vlastní | Indiv | 0 | 0 |  | Práce |  |  |  | POL1_1
Díl: | 06 | Rozvody z RF |  |  |  | 0 |  | 0 |  | 0 |  | 0 |  | 0 |  | 0 |  |  |  |  | 0 | [5 empty] | DIL
248 | RF-01 | Rozvaděč RF dle schema | ks | 1 |  | 0 |  | 0 |  | 0 | 21 | 0 | 0 | 0 | 0 | 0 |  | Vlastní | Indiv | 0 | 0 |  | Práce |  |  |  | POL1_1
249 | RF-02 | Svítidlo LED zapuštěné, plechové tělo, opálový kryt, IP54, 1x 18 W, 1500 lm, Ra 80, 4000K, s DALI,,, ve specifikaci svítidlo označené AD. | ks | 12 |  | 0 |  | 0 |  | 0 | 21 | 0 | 0 | 0 | 0 | 0 |  | Vlastní | Indiv | 0 | 0 |  | Práce |  |  |  | POL1_1
250 | RF-03 | Svítidlo LED zapuštěné, plechové tělo, opálový kryt, IP54, 1x 18 W, 1500 lm, Ra 80, 4000K, s DALI,,, ACU 3h, ve specifikaci svítidlo označené ADN. | ks | 5 |  | 0 |  | 0 |  | 0 | 21 | 0 | 0 | 0 | 0 | 0 |  | Vlastní | Indiv | 0 | 0 |  | Práce |  |  |  | POL1_1
251 | RF-04 | Svítidlo LED přisazené, opálový PMMA kryt, IP 44, průměr 285mm, 1x 20 W, 2000 lm, Ra 80, 4000K, s,, DALI, ve specifikaci svítidlo označené CD. | ks | 2 |  | 0 |  | 0 |  | 0 | 21 | 0 | 0 | 0 | 0 | 0 |  | Vlastní | Indiv | 0 | 0 |  | Práce |  |  |  | POL1_1
252 | RF-05 | Svítidlo LED přisazené, opálový PMMA kryt, IP 44, průměr 285mm, 1x 20 W, 2000 lm, Ra 80, 4000K, s,, DALI, ACU 3h, ve specifikaci svítidlo označené CDN. | ks | 2 |  | 0 |  | 0 |  | 0 | 21 | 0 | 0 | 0 | 0 | 0 |  | Vlastní | Indiv | 0 | 0 |  | Práce |  |  |  | POL1_1
253 | RF-06 | Svítidlo LED pásek ~5W/m, 24V=, 4000K, v AL liště včetně difůzoru, přisazené v římse ve stropním SD,, díle, osazeno včetně zdroje 230V~/24V= a DALI regulátorem, délka LED pásku s AL lištou 10m | ks | 6 |  | 0 |  | 0 |  | 0 | 21 | 0 | 0 | 0 | 0 | 0 |  | Vlastní | Indiv | 0 | 0 |  | Práce |  |  |  | POL1_1
|  | (doporučeno přeměřít), ve specifikaci svítidlo označené MD1 (EF3). | [24 empty] | POP
254 | RF-07 | Svítidlo LED pásek ~5W/m, 24V=, 4000K, v AL liště včetně difůzoru, přisazené v římse u země SD díle,, , osazeno včetně zdroje 230V~/24V= a DALI regulátorem, délka LED pásku s AL lištou 7m (doporučeno | ks | 2 |  | 0 |  | 0 |  | 0 | 21 | 0 | 0 | 0 | 0 | 0 |  | Vlastní | Indiv | 0 | 0 |  | Práce |  |  |  | POL1_1
|  | přeměřít), ve specifikaci svítidlo označené MD1 (EF4). | [24 empty] | POP
255 | RF-08 | Svítidlo LED pásek ~10W/m, 24V=, 4000K, v AL liště včetně difůzoru, přisazené v římse ve stropním SD, , díle, osazeno včetně zdroje 230V~/24V= a DALI regulátorem, délka LED pásku s AL lištou 6m | ks | 1 |  | 0 |  | 0 |  | 0 | 21 | 0 | 0 | 0 | 0 | 0 |  | Vlastní | Indiv | 0 | 0 |  | Práce |  |  |  | POL1_1
|  | (doporučeno přeměřít), ve specifikaci svítidlo označené MD2 (EF5). | [24 empty] | POP
256 | RF-09 | Svítidlo LED pásek ~10W/m, 24V=, 4000K, v AL liště včetně difůzoru, přisazené v římse ve stropním SD, , díle, osazeno včetně zdroje 230V~/24V= a DALI regulátorem, délka LED pásku s AL lištou 6m | ks | 1 |  | 0 |  | 0 |  | 0 | 21 | 0 | 0 | 0 | 0 | 0 |  | Vlastní | Indiv | 0 | 0 |  | Práce |  |  |  | POL1_1
|  | (doporučeno přeměřít), ve specifikaci svítidlo označené MD2 (EF8). | [24 empty] | POP
257 | RF-10 | Svítidlo nouzové přisazené LED EXIT P s praporkem, 1x 1 W, 90 lm, Ra 80, 4000K, 3h, ve specifikaci,, svítidlo označené N6 | ks | 5 |  | 0 |  | 0 |  | 0 | 21 | 0 | 0 | 0 | 0 | 0 |  | Vlastní | Indiv | 0 | 0 |  | Práce |  |  |  | POL1_1
258 | RF-11 | Ovládací panel s tlačítky pro DALI, minimálně 8 spinačů s fc. tlačítko, spínání a stmívání EF1 až,, EF7. | kpl | 1 |  | 0 |  | 0 |  | 0 | 21 | 0 | 0 | 0 | 0 | 0 |  | Vlastní | Indiv | 0 | 0 |  | Práce |  |  |  | POL1_1
259 | RF-12 | Spinač v systému DALI s napáječem a vypínačem, barva dle okolí, zapuštěný pod omítku nebo do SD (dle, , situace), vč. instalační krabice. Svorkovací krabice pod omítku nebo do SD (dle situace). | kpl | 3 |  | 0 |  | 0 |  | 0 | 21 | 0 | 0 | 0 | 0 | 0 |  | Vlastní | Indiv | 0 | 0 |  | Práce |  |  |  | POL1_1
260 | RF-13 | Spinač tlačítkový, 1/0, barva dle okolí, zapuštěný pod omítku nebo do SD (dle situace), vč.,, instalační krabice. | ks | 3 |  | 0 |  | 0 |  | 0 | 21 | 0 | 0 | 0 | 0 | 0 |  | Vlastní | Indiv | 0 | 0 |  | Práce |  |  |  | POL1_1
261 | RF-14 | Spinač tlačítkový, 1/0+1/0 (dvojité), barva dle okolí, zapuštěný pod omítku nebo do SD (dle situace), , , vč. instalační krabice. | ks | 1 |  | 0 |  | 0 |  | 0 | 21 | 0 | 0 | 0 | 0 | 0 |  | Vlastní | Indiv | 0 | 0 |  | Práce |  |  |  | POL1_1
262 | RF-15 | Zásuvka 230V~, 16A, barva dle okolí, zapuštěná pod omítku nebo do SD (dle situace), včetně,, instalační krabice. | ks | 22 |  | 0 |  | 0 |  | 0 | 21 | 0 | 0 | 0 | 0 | 0 |  | Vlastní | Indiv | 0 | 0 |  | Práce |  |  |  | POL1_1
263 | RF-16 | Krabice zapuštěná napojení vč. svorek. | ks | 10 |  | 0 |  | 0 |  | 0 | 21 | 0 | 0 | 0 | 0 | 0 |  | Vlastní | Indiv | 0 | 0 |  | Práce |  |  |  | POL1_1
264 | RF-17 | Kabel LSZH Cu 2x1,5 | m | 54 |  | 0 |  | 0 |  | 0 | 21 | 0 | 0 | 0 | 0 | 0 |  | Vlastní | Indiv | 0 | 0 |  | Práce |  |  |  | POL1_1
265 | RF-18 | Kabel LSZH Cu 3x1,5 | m | 166 |  | 0 |  | 0 |  | 0 | 21 | 0 | 0 | 0 | 0 | 0 |  | Vlastní | Indiv | 0 | 0 |  | Práce |  |  |  | POL1_1
266 | RF-19 | Kabel LSZH Cu 5x1,5 | m | 278 |  | 0 |  | 0 |  | 0 | 21 | 0 | 0 | 0 | 0 | 0 |  | Vlastní | Indiv | 0 | 0 |  | Práce |  |  |  | POL1_1
267 | RF-20 | Kabel LSZH Cu 7x1,5 | m | 73 |  | 0 |  | 0 |  | 0 | 21 | 0 | 0 | 0 | 0 | 0 |  | Vlastní | Indiv | 0 | 0 |  | Práce |  |  |  | POL1_1
268 | RF-21 | Kabel LSZH Cu 3x2,5 | m | 202 |  | 0 |  | 0 |  | 0 | 21 | 0 | 0 | 0 | 0 | 0 |  | Vlastní | Indiv | 0 | 0 |  | Práce |  |  |  | POL1_1
269 | RF-22 | Kabelové trasy silových rozvodů. Trasa koncová. Zde materiál trasy. Kovový žlab 62*50 s,, příslušenstvím. | m | 25 |  | 0 |  | 0 |  | 0 | 21 | 0 | 0 | 0 | 0 | 0 |  | Vlastní | Indiv | 0 | 0 |  | Práce |  |  |  | POL1_1
270 | RF-23 | Kabelové trasy silových rozvodů. Trasa koncová. Zde materiál trasy. Kovový žlab 40*20 s,, příslušenstvím. | m | 36 |  | 0 |  | 0 |  | 0 | 21 | 0 | 0 | 0 | 0 | 0 |  | Vlastní | Indiv | 0 | 0 |  | Práce |  |  |  | POL1_1
271 | RF-24 | Trubka pro instalaci pod omítku nebo pod obklad v koncových trasách. Pro ~3-5 kabelů. | m | 28 |  | 0 |  | 0 |  | 0 | 21 | 0 | 0 | 0 | 0 | 0 |  | Vlastní | Indiv | 0 | 0 |  | Práce |  |  |  | POL1_1
272 | RF-25 | Trubka pro instalaci pod omítku nebo pod obklad v koncových trasách. Pro ~1-2 kabely. | m | 46 |  | 0 |  | 0 |  | 0 | 21 | 0 | 0 | 0 | 0 | 0 |  | Vlastní | Indiv | 0 | 0 |  | Práce |  |  |  | POL1_1
273 | RF-26 | Drobný montažní materiál pro instalaci, místní pospojování apod. | kpl | 1 |  | 0 |  | 0 |  | 0 | 21 | 0 | 0 | 0 | 0 | 0 |  | Vlastní | Indiv | 0 | 0 |  | Práce |  |  |  | POL1_1
274 | RF-27 | Požární přepážky nebo ucpávky s požární odolností EI60/DP1 v PP, EI45 v NP a EI30 v PNP, podrobněji,, a více viz PBŘ. | kpl | 1 |  | 0 |  | 0 |  | 0 | 21 | 0 | 0 | 0 | 0 | 0 |  | Vlastní | Indiv | 0 | 0 |  | Práce |  |  |  | POL1_1
275 | RF-28 | Konfigurace a nastavení DALI komponentů ve svítidlech a spinačích | ks | 1 |  | 0 |  | 0 |  | 0 | 21 | 0 | 0 | 0 | 0 | 0 |  | Vlastní | Indiv | 0 | 0 |  | Práce |  |  |  | POL1_1
276 | RF-29 | Montáž – příprava pracoviště a dotčených prostor na instalaci rozvodů | kpl. | 1 |  | 0 |  | 0 |  | 0 | 21 | 0 | 0 | 0 | 0 | 0 |  | Vlastní | Indiv | 0 | 0 |  | Práce |  |  |  | POL1_1
277 | RF-30 | Montáž – kabelové trasy | kpl. | 1 |  | 0 |  | 0 |  | 0 | 21 | 0 | 0 | 0 | 0 | 0 |  | Vlastní | Indiv | 0 | 0 |  | Práce |  |  |  | POL1_1
278 | RF-31 | Montáž – kabely v kabelových trasách | kpl. | 1 |  | 0 |  | 0 |  | 0 | 21 | 0 | 0 | 0 | 0 | 0 |  | Vlastní | Indiv | 0 | 0 |  | Práce |  |  |  | POL1_1
279 | RF-32 | Montáž – komponenty | kpl. | 1 |  | 0 |  | 0 |  | 0 | 21 | 0 | 0 | 0 | 0 | 0 |  | Vlastní | Indiv | 0 | 0 |  | Práce |  |  |  | POL1_1
280 | RF-33 | Montáž – zapojení komponentů | kpl. | 1 |  | 0 |  | 0 |  | 0 | 21 | 0 | 0 | 0 | 0 | 0 |  | Vlastní | Indiv | 0 | 0 |  | Práce |  |  |  | POL1_1
281 | RF-34 | Montáž – oživení komponentů | kpl. | 1 |  | 0 |  | 0 |  | 0 | 21 | 0 | 0 | 0 | 0 | 0 |  | Vlastní | Indiv | 0 | 0 |  | Práce |  |  |  | POL1_1
282 | RF-35 | Montáž – oživení celého systému | kpl. | 1 |  | 0 |  | 0 |  | 0 | 21 | 0 | 0 | 0 | 0 | 0 |  | Vlastní | Indiv | 0 | 0 |  | Práce |  |  |  | POL1_1
283 | RF-36 | Montáž – dokončovací práce, kontroly funkcí, štítky, popisy, apod. | kpl. | 1 |  | 0 |  | 0 |  | 0 | 21 | 0 | 0 | 0 | 0 | 0 |  | Vlastní | Indiv | 0 | 0 |  | Práce |  |  |  | POL1_1
284 | RF-37 | Provedení funkční zkoušky | ks | 1 |  | 0 |  | 0 |  | 0 | 21 | 0 | 0 | 0 | 0 | 0 |  | Vlastní | Indiv | 0 | 0 |  | Práce |  |  |  | POL1_1
285 | RF-38 | Revize el. rozvodů a zařízení táto části | ks | 1 |  | 0 |  | 0 |  | 0 | 21 | 0 | 0 | 0 | 0 | 0 |  | Vlastní | Indiv | 0 | 0 |  | Práce |  |  |  | POL1_1
286 | RF-39 | Koordinace se stavbyvedoucím a dotčenými ostatními profesemi | ks | 1 |  | 0 |  | 0 |  | 0 | 21 | 0 | 0 | 0 | 0 | 0 |  | Vlastní | Indiv | 0 | 0 |  | Práce |  |  |  | POL1_1
287 | RF-40 | Doprava materiálu | ks | 1 |  | 0 |  | 0 |  | 0 | 21 | 0 | 0 | 0 | 0 | 0 |  | Vlastní | Indiv | 0 | 0 |  | Práce |  |  |  | POL1_1
288 | RF-41 | Proškolení – předvedení | ks | 1 |  | 0 |  | 0 |  | 0 | 21 | 0 | 0 | 0 | 0 | 0 |  | Vlastní | Indiv | 0 | 0 |  | Práce |  |  |  | POL1_1
289 | RF-42 | Zhotovení projektové dokumentace dodavatele a DSPS | ks | 1 |  | 0 |  | 0 |  | 0 | 21 | 0 | 0 | 0 | 0 | 0 |  | Vlastní | Indiv | 0 | 0 |  | Práce |  |  |  | POL1_1
Díl: | 07 | Rozvody z RS11 |  |  |  | 0 |  | 0 |  | 0 |  | 0 |  | 0 |  | 0 |  |  |  |  | 0 | [5 empty] | DIL
290 | RS11-01 | Rozvaděč RS11 dle schema | ks | 1 |  | 0 |  | 0 |  | 0 | 21 | 0 | 0 | 0 | 0 | 0 |  | Vlastní | Indiv | 0 | 0 |  | Práce |  |  |  | POL1_1
291 | RS11-02 | Svítidlo LED zapuštěné, plechové tělo, opálový kryt, IP54, 1x 18 W, 1500 lm, Ra 80, 4000K, ve,, specifikaci svítidlo označené A. | ks | 7 |  | 0 |  | 0 |  | 0 | 21 | 0 | 0 | 0 | 0 | 0 |  | Vlastní | Indiv | 0 | 0 |  | Práce |  |  |  | POL1_1
292 | RS11-03 | Svítidlo LED přisazené, opálový PMMA kryt, IP 44, průměr 285mm, 1x 20 W, 2000 lm, Ra 80, 4000K, ve,, specifikaci svítidlo označené C. | ks | 4 |  | 0 |  | 0 |  | 0 | 21 | 0 | 0 | 0 | 0 | 0 |  | Vlastní | Indiv | 0 | 0 |  | Práce |  |  |  | POL1_1
293 | RS11-04 | Svítidlo LED zapuštěné, mikroprizmatický kryt, UGR<19, 1x 44 W, 5100 lm, Ra 80, 4000K, ve,, specifikaci svítidlo označené F. | ks | 2 |  | 0 |  | 0 |  | 0 | 21 | 0 | 0 | 0 | 0 | 0 |  | Vlastní | Indiv | 0 | 0 |  | Práce |  |  |  | POL1_1
294 | RS11-05 | Svítidlo LED zapuštěné, mikroprizmatický kryt, UGR<19, 1x 44 W, 5100 lm, Ra 80, 4000K, ACU 3h,, ve,, specifikaci svítidlo označené FN. | ks | 1 |  | 0 |  | 0 |  | 0 | 21 | 0 | 0 | 0 | 0 | 0 |  | Vlastní | Indiv | 0 | 0 |  | Práce |  |  |  | POL1_1
295 | RS11-06 | Svítidlo LED přisazené, prachotěsné, opálový PC kryt, IK08, IP 65, 1x 38 W, 4900 lm, Ra 80, 4000K,,, ve specifikaci svítidlo označené J. | ks | 2 |  | 0 |  | 0 |  | 0 | 21 | 0 | 0 | 0 | 0 | 0 |  | Vlastní | Indiv | 0 | 0 |  | Práce |  |  |  | POL1_1
296 | RS11-07 | Svítidlo nouzové přisazené LED, optika pro únikové cesty, 1x 1,1 W, 250 lm, Ra 80, 6500K, 3h, ve,, specifikaci svítidlo označené N1 | ks | 1 |  | 0 |  | 0 |  | 0 | 21 | 0 | 0 | 0 | 0 | 0 |  | Vlastní | Indiv | 0 | 0 |  | Práce |  |  |  | POL1_1
297 | RS11-08 | Svítidlo nouzové zapuštěné LED, univerzální optika, 1x 1,1 W, 250 lm, Ra 80, 6500K, 3h, ve,, specifikaci svítidlo označené N4 | ks | 2 |  | 0 |  | 0 |  | 0 | 21 | 0 | 0 | 0 | 0 | 0 |  | Vlastní | Indiv | 0 | 0 |  | Práce |  |  |  | POL1_1
298 | RS11-09 | Svítidlo nouzové přisazené LED EXIT P s praporkem, 1x 1 W, 90 lm, Ra 80, 4000K, 3h, ve specifikaci,, svítidlo označené N6 | ks | 6 |  | 0 |  | 0 |  | 0 | 21 | 0 | 0 | 0 | 0 | 0 |  | Vlastní | Indiv | 0 | 0 |  | Práce |  |  |  | POL1_1
299 | RS11-10 | Spinač č.1, barva dle okolí, zapuštěný pod omítku nebo do SD (dle situace), vč. instalační krabice.,, Svorkovací krabice pod omítku nebo do SD (dle situace). | ks | 2 |  | 0 |  | 0 |  | 0 | 21 | 0 | 0 | 0 | 0 | 0 |  | Vlastní | Indiv | 0 | 0 |  | Práce |  |  |  | POL1_1
300 | RS11-11 | Spinač č.5, barva dle okolí, zapuštěný pod omítku nebo do SD (dle situace), vč. instalační krabice.,, Svorkovací krabice pod omítku nebo do SD (dle situace). | ks | 1 |  | 0 |  | 0 |  | 0 | 21 | 0 | 0 | 0 | 0 | 0 |  | Vlastní | Indiv | 0 | 0 |  | Práce |  |  |  | POL1_1
301 | RS11-12 | Spinač tlačítkový, 1/0So, LED, barva dle okolí, zapuštěný pod omítku nebo do SD (dle situace), vč.,, instalační krabice. Svorkovací krabice pod omítku nebo do SD (dle situace). | ks | 6 |  | 0 |  | 0 |  | 0 | 21 | 0 | 0 | 0 | 0 | 0 |  | Vlastní | Indiv | 0 | 0 |  | Práce |  |  |  | POL1_1
302 | RS11-13 | Zásuvka 230V~, 16A, barva dle okolí, zapuštěná pod omítku nebo do SD (dle situace), včetně,, instalační krabice. | ks | 14 |  | 0 |  | 0 |  | 0 | 21 | 0 | 0 | 0 | 0 | 0 |  | Vlastní | Indiv | 0 | 0 |  | Práce |  |  |  | POL1_1
303 | RS11-14 | Svorkovací krabice pod omítku | ks | 1 |  | 0 |  | 0 |  | 0 | 21 | 0 | 0 | 0 | 0 | 0 |  | Vlastní | Indiv | 0 | 0 |  | Práce |  |  |  | POL1_1
304 | RS11-15 | Zásuvka 230V~, 16A, přisazená bílá. (Instalace nad podhled) | ks | 9 |  | 0 |  | 0 |  | 0 | 21 | 0 | 0 | 0 | 0 | 0 |  | Vlastní | Indiv | 0 | 0 |  | Práce |  |  |  | POL1_1
305 | RS11-16 | Zásuvka DMX vstup ve víčku instalačního systému použitého pro zásuvky, včetně instalační krabice | ks | 1 |  | 0 |  | 0 |  | 0 | 21 | 0 | 0 | 0 | 0 | 0 |  | Vlastní | Indiv | 0 | 0 |  | Práce |  |  |  | POL1_1
306 | RS11-17 | Zásuvka DMX výstup ve víčku instalačního systému použitého pro zásuvky, včetně instalační krabice | ks | 1 |  | 0 |  | 0 |  | 0 | 21 | 0 | 0 | 0 | 0 | 0 |  | Vlastní | Indiv | 0 | 0 |  | Práce |  |  |  | POL1_1
307 | RS11-18 | Tyč 5m, prům. 50mm, 5-8cm pod stropem pro osazení držáků scénických sc. světel a světel kompletní,,, včetně uchycení. | kpl | 1 |  | 0 |  | 0 |  | 0 | 21 | 0 | 0 | 0 | 0 | 0 |  | Vlastní | Indiv | 0 | 0 |  | Práce |  |  |  | POL1_1
308 | RS11-19 | Kabel pro DMX komunikaci (DMX kabel, 110 Ohm, průměr 6mm, barva: černá) | m | 15 |  | 0 |  | 0 |  | 0 | 21 | 0 | 0 | 0 | 0 | 0 |  | Vlastní | Indiv | 0 | 0 |  | Práce |  |  |  | POL1_1
309 | RS11-20 | Kabel LSZH Cu 3x1,5 | m | 189 |  | 0 |  | 0 |  | 0 | 21 | 0 | 0 | 0 | 0 | 0 |  | Vlastní | Indiv | 0 | 0 |  | Práce |  |  |  | POL1_1
310 | RS11-21 | Kabel LSZH Cu 5x1,5 | m | 15 |  | 0 |  | 0 |  | 0 | 21 | 0 | 0 | 0 | 0 | 0 |  | Vlastní | Indiv | 0 | 0 |  | Práce |  |  |  | POL1_1
311 | RS11-22 | Kabel LSZH Cu 3x2,5 | m | 146 |  | 0 |  | 0 |  | 0 | 21 | 0 | 0 | 0 | 0 | 0 |  | Vlastní | Indiv | 0 | 0 |  | Práce |  |  |  | POL1_1
312 | RS11-23 | Přesunutí jističů stávajícího rozv. a napojení stávajících kabelů pro m.č.118 dle sch., ověřit a,, napojit do R11. | kpl | 1 |  | 0 |  | 0 |  | 0 | 21 | 0 | 0 | 0 | 0 | 0 |  | Vlastní | Indiv | 0 | 0 |  | Práce |  |  |  | POL1_1
313 | RS11-24 | Přesunutí stávající kabeláže (WC a související) jdoucí do stávajícího rozvaděče R2, do nového RS11,,, včetně zmapování. Kabely, svorkovací krabice, související příslušenatví a materiál pro instalaci. | kpl | 1 |  | 0 |  | 0 |  | 0 | 21 | 0 | 0 | 0 | 0 | 0 |  | Vlastní | Indiv | 0 | 0 |  | Práce |  |  |  | POL1_1
|  | Viz TZ. | [24 empty] | POP
314 | RS11-25 | Kabelové trasy silových rozvodů. Trasa koncová. Zde materiál trasy. Kovový žlab 62*50 s,, příslušenstvím. | m | 20 |  | 0 |  | 0 |  | 0 | 21 | 0 | 0 | 0 | 0 | 0 |  | Vlastní | Indiv | 0 | 0 |  | Práce |  |  |  | POL1_1
315 | RS11-26 | Kabelové trasy silových rozvodů. Trasa koncová. Zde materiál trasy. Kovový žlab 40*20 s,, příslušenstvím. | m | 32 |  | 0 |  | 0 |  | 0 | 21 | 0 | 0 | 0 | 0 | 0 |  | Vlastní | Indiv | 0 | 0 |  | Práce |  |  |  | POL1_1
316 | RS11-27 | Trubka pro instalaci pod omítku nebo pod obklad v koncových trasách. Pro ~3-5 kabelů. | m | 22 |  | 0 |  | 0 |  | 0 | 21 | 0 | 0 | 0 | 0 | 0 |  | Vlastní | Indiv | 0 | 0 |  | Práce |  |  |  | POL1_1
317 | RS11-28 | Trubka pro instalaci pod omítku nebo pod obklad v koncových trasách. Pro ~1-2 kabely. | m | 48 |  | 0 |  | 0 |  | 0 | 21 | 0 | 0 | 0 | 0 | 0 |  | Vlastní | Indiv | 0 | 0 |  | Práce |  |  |  | POL1_1
318 | RS11-29 | Drobný montažní materiál pro instalaci, místní pospojování apod. | kpl | 1 |  | 0 |  | 0 |  | 0 | 21 | 0 | 0 | 0 | 0 | 0 |  | Vlastní | Indiv | 0 | 0 |  | Práce |  |  |  | POL1_1
319 | RS11-30 | Požární přepážky nebo ucpávky s požární odolností EI60/DP1 v PP, EI45 v NP a EI30 v PNP, podrobněji,, a více viz PBŘ. | kpl | 1 |  | 0 |  | 0 |  | 0 | 21 | 0 | 0 | 0 | 0 | 0 |  | Vlastní | Indiv | 0 | 0 |  | Práce |  |  |  | POL1_1
320 | RS11-31 | Montáž – příprava pracoviště a dotčených prostor na instalaci rozvodů | kpl. | 1 |  | 0 |  | 0 |  | 0 | 21 | 0 | 0 | 0 | 0 | 0 |  | Vlastní | Indiv | 0 | 0 |  | Práce |  |  |  | POL1_1
321 | RS11-32 | Montáž – kabelové trasy | kpl. | 1 |  | 0 |  | 0 |  | 0 | 21 | 0 | 0 | 0 | 0 | 0 |  | Vlastní | Indiv | 0 | 0 |  | Práce |  |  |  | POL1_1
322 | RS11-33 | Montáž – kabely v kabelových trasách | kpl. | 1 |  | 0 |  | 0 |  | 0 | 21 | 0 | 0 | 0 | 0 | 0 |  | Vlastní | Indiv | 0 | 0 |  | Práce |  |  |  | POL1_1
323 | RS11-34 | Montáž – komponenty | kpl. | 1 |  | 0 |  | 0 |  | 0 | 21 | 0 | 0 | 0 | 0 | 0 |  | Vlastní | Indiv | 0 | 0 |  | Práce |  |  |  | POL1_1
324 | RS11-35 | Montáž – zapojení komponentů | kpl. | 1 |  | 0 |  | 0 |  | 0 | 21 | 0 | 0 | 0 | 0 | 0 |  | Vlastní | Indiv | 0 | 0 |  | Práce |  |  |  | POL1_1
325 | RS11-36 | Montáž – oživení komponentů | kpl. | 1 |  | 0 |  | 0 |  | 0 | 21 | 0 | 0 | 0 | 0 | 0 |  | Vlastní | Indiv | 0 | 0 |  | Práce |  |  |  | POL1_1
326 | RS11-37 | Montáž – oživení celého systému | kpl. | 1 |  | 0 |  | 0 |  | 0 | 21 | 0 | 0 | 0 | 0 | 0 |  | Vlastní | Indiv | 0 | 0 |  | Práce |  |  |  | POL1_1
327 | RS11-38 | Montáž – dokončovací práce, kontroly funkcí, štítky, popisy, apod. | kpl. | 1 |  | 0 |  | 0 |  | 0 | 21 | 0 | 0 | 0 | 0 | 0 |  | Vlastní | Indiv | 0 | 0 |  | Práce |  |  |  | POL1_1
328 | RS11-39 | Provedení funkční zkoušky | ks | 1 |  | 0 |  | 0 |  | 0 | 21 | 0 | 0 | 0 | 0 | 0 |  | Vlastní | Indiv | 0 | 0 |  | Práce |  |  |  | POL1_1
329 | RS11-40 | Revize el. rozvodů a zařízení táto části | ks | 1 |  | 0 |  | 0 |  | 0 | 21 | 0 | 0 | 0 | 0 | 0 |  | Vlastní | Indiv | 0 | 0 |  | Práce |  |  |  | POL1_1
330 | RS11-41 | Koordinace se stavbyvedoucím a dotčenými ostatními profesemi | ks | 1 |  | 0 |  | 0 |  | 0 | 21 | 0 | 0 | 0 | 0 | 0 |  | Vlastní | Indiv | 0 | 0 |  | Práce |  |  |  | POL1_1
331 | RS11-42 | Doprava materiálu | ks | 1 |  | 0 |  | 0 |  | 0 | 21 | 0 | 0 | 0 | 0 | 0 |  | Vlastní | Indiv | 0 | 0 |  | Práce |  |  |  | POL1_1
332 | RS11-43 | Proškolení – předvedení | ks | 1 |  | 0 |  | 0 |  | 0 | 21 | 0 | 0 | 0 | 0 | 0 |  | Vlastní | Indiv | 0 | 0 |  | Práce |  |  |  | POL1_1
333 | RS11-44 | Zhotovení projektové dokumentace dodavatele a DSPS | ks | 1 |  | 0 |  | 0 |  | 0 | 21 | 0 | 0 | 0 | 0 | 0 |  | Vlastní | Indiv | 0 | 0 |  | Práce |  |  |  | POL1_1
Díl: | 08 | Rozvody z RS12 |  |  |  | 0 |  | 0 |  | 0 |  | 0 |  | 0 |  | 0 |  |  |  |  | 0 | [5 empty] | DIL
334 | RS12-01 | Rozvaděč RS12 dle schema | ks | 1 |  | 0 |  | 0 |  | 0 | 21 | 0 | 0 | 0 | 0 | 0 |  | Vlastní | Indiv | 0 | 0 |  | Práce |  |  |  | POL1_1
335 | RS12-02 | Svítidlo LED zapuštěné, plechové tělo, opálový kryt, IP54, 1x 18 W, 1500 lm, Ra 80, 4000K, ve,, specifikaci svítidlo označené A. | ks | 17 |  | 0 |  | 0 |  | 0 | 21 | 0 | 0 | 0 | 0 | 0 |  | Vlastní | Indiv | 0 | 0 |  | Práce |  |  |  | POL1_1
336 | RS12-03 | Svítidlo LED přisazené, opálový PMMA kryt, IP 44, průměr 285mm, 1x 20 W, 2000 lm, Ra 80, 4000K, ve,, specifikaci svítidlo označené C. | ks | 5 |  | 0 |  | 0 |  | 0 | 21 | 0 | 0 | 0 | 0 | 0 |  | Vlastní | Indiv | 0 | 0 |  | Práce |  |  |  | POL1_1
337 | RS12-04 | Svítidlo LED přisazené, opálový PMMA kryt, IP 65, průměr 300mm, 1x 23 W, 2000 lm, Ra 80, 4000K, ve,, specifikaci svítidlo označené D. | ks | 2 |  | 0 |  | 0 |  | 0 | 21 | 0 | 0 | 0 | 0 | 0 |  | Vlastní | Indiv | 0 | 0 |  | Práce |  |  |  | POL1_1
338 | RS12-05 | Svítidlo LED zapuštěné, mikroprizmatický kryt, UGR<19, 1x 44 W, 5100 lm, Ra 80, 4000K, ve,, specifikaci svítidlo označené F. | ks | 3 |  | 0 |  | 0 |  | 0 | 21 | 0 | 0 | 0 | 0 | 0 |  | Vlastní | Indiv | 0 | 0 |  | Práce |  |  |  | POL1_1
339 | RS12-06 | Svítidlo LED zapuštěné, mikroprizmatický kryt, UGR<19, 1x 44 W, 5100 lm, Ra 80, 4000K, s DALI, ve,, specifikaci svítidlo označené FD. | ks | 8 |  | 0 |  | 0 |  | 0 | 21 | 0 | 0 | 0 | 0 | 0 |  | Vlastní | Indiv | 0 | 0 |  | Práce |  |  |  | POL1_1
340 | RS12-07 | Svítidlo LED zapuštěné, mikroprizmatický kryt, UGR<19, 1x 44 W, 5100 lm, Ra 80, 4000K, ACU 3h, ve,, specifikaci svítidlo označené FN. | ks | 2 |  | 0 |  | 0 |  | 0 | 21 | 0 | 0 | 0 | 0 | 0 |  | Vlastní | Indiv | 0 | 0 |  | Práce |  |  |  | POL1_1
341 | RS12-08 | Svítidlo LED přisazené, opálový kryt, IP54, 1x 25 W, 3800 lm, Ra 80, 4000K, ve specifikaci svítidlo,, označené I. | ks | 3 |  | 0 |  | 0 |  | 0 | 21 | 0 | 0 | 0 | 0 | 0 |  | Vlastní | Indiv | 0 | 0 |  | Práce |  |  |  | POL1_1
342 | RS12-09 | Svítidlo nouzové zapuštěné LED, optika otevřený prostor, 1x 1,1 W, 250 lm, Ra 80, 6500K, 3h, ve,, specifikaci svítidlo označené N3 | ks | 2 |  | 0 |  | 0 |  | 0 | 21 | 0 | 0 | 0 | 0 | 0 |  | Vlastní | Indiv | 0 | 0 |  | Práce |  |  |  | POL1_1
343 | RS12-10 | Svítidlo (5B) LED pásek ~10W/m, 24V=, 4000K v AL liště s difůzorem, přisazené v římse nad stoly,,, osazeno včetně zdroje 230V~/24V= a DALI regulátorem, délka kolem 5m (doporučeno přeměřít), ve | ks | 1 |  | 0 |  | 0 |  | 0 | 21 | 0 | 0 | 0 | 0 | 0 |  | Vlastní | Indiv | 0 | 0 |  | Práce |  |  |  | POL1_1
|  | specifikaci svítidlo označené LD. | [24 empty] | POP
344 | RS12-11 | Svítidlo (5C) LED pásek ~10W/m, 24V=, 4000K v AL liště s difůzorem, přisazené v římse nad stoly,,, osazeno včetně zdroje 230V~/24V= a DALI regulátorem, délka kolem 3m (doporučeno přeměřít), ve | ks | 1 |  | 0 |  | 0 |  | 0 | 21 | 0 | 0 | 0 | 0 | 0 |  | Vlastní | Indiv | 0 | 0 |  | Práce |  |  |  | POL1_1
|  | specifikaci svítidlo označené LD. | [24 empty] | POP
345 | RS12-12 | Svítidlo (5D) LED pásek ~10W/m, 24V=, 4000K v AL liště s difůzorem, přisazené v římse nad stoly,,, osazeno včetně zdroje 230V~/24V= a DALI regulátorem, délka kolem 2m (doporučeno přeměřít), ve | ks | 1 |  | 0 |  | 0 |  | 0 | 21 | 0 | 0 | 0 | 0 | 0 |  | Vlastní | Indiv | 0 | 0 |  | Práce |  |  |  | POL1_1
|  | specifikaci svítidlo označené LD. | [24 empty] | POP
346 | RS12-13 | Svítidlo (6B) LED pásek ~10W/m, 24V=, 4000K v AL liště s difůzorem, přisazené v římse nad stoly,,, osazeno včetně zdroje 230V~/24V= a DALI regulátorem, délka kolem 4m (doporučeno přeměřít), ve | ks | 1 |  | 0 |  | 0 |  | 0 | 21 | 0 | 0 | 0 | 0 | 0 |  | Vlastní | Indiv | 0 | 0 |  | Práce |  |  |  | POL1_1
|  | specifikaci svítidlo označené LD. | [24 empty] | POP
347 | RS12-14 | Svítidlo (6C) LED pásek ~10W/m, 24V=, 4000K v AL liště s difůzorem, přisazené v římse nad stoly,,, osazeno včetně zdroje 230V~/24V= a DALI regulátorem, délka kolem 3m (doporučeno přeměřít), ve | ks | 1 |  | 0 |  | 0 |  | 0 | 21 | 0 | 0 | 0 | 0 | 0 |  | Vlastní | Indiv | 0 | 0 |  | Práce |  |  |  | POL1_1
|  | specifikaci svítidlo označené LD. | [24 empty] | POP
348 | RS12-15 | Svítidlo (6D) LED pásek ~10W/m, 24V=, 4000K v AL liště s difůzorem, přisazené v římse nad stoly,,, osazeno včetně zdroje 230V~/24V= a DALI regulátorem, délka kolem 3m (doporučeno přeměřít), ve | ks | 1 |  | 0 |  | 0 |  | 0 | 21 | 0 | 0 | 0 | 0 | 0 |  | Vlastní | Indiv | 0 | 0 |  | Práce |  |  |  | POL1_1
|  | specifikaci svítidlo označené LD. | [24 empty] | POP
349 | RS12-16 | Svítidlo nouzové přisazené LED, optika pro únikové cesty, 1x 1,1 W, 250 lm, Ra 80, 6500K, 3h, ve,, specifikaci svítidlo označené N1 | ks | 1 |  | 0 |  | 0 |  | 0 | 21 | 0 | 0 | 0 | 0 | 0 |  | Vlastní | Indiv | 0 | 0 |  | Práce |  |  |  | POL1_1
350 | RS12-17 | Svítidlo nouzové zapuštěné LED, univerzální optika, 1x 1,1 W, 250 lm, Ra 80, 6500K, 3h, ve,, specifikaci svítidlo označené N4 | ks | 2 |  | 0 |  | 0 |  | 0 | 21 | 0 | 0 | 0 | 0 | 0 |  | Vlastní | Indiv | 0 | 0 |  | Práce |  |  |  | POL1_1
351 | RS12-18 | Svítidlo nouzové přisazené LED EXIT P s praporkem, 1x 1 W, 90 lm, Ra 80, 4000K, 3h, ve specifikaci,, svítidlo označené N6 | ks | 12 |  | 0 |  | 0 |  | 0 | 21 | 0 | 0 | 0 | 0 | 0 |  | Vlastní | Indiv | 0 | 0 |  | Práce |  |  |  | POL1_1
352 | RS12-19 | Spinač č.1, barva dle okolí, zapuštěný pod omítku nebo do SD (dle situace), vč. instalační krabice.,, Svorkovací krabice pod omítku nebo do SD (dle situace). | ks | 1 |  | 0 |  | 0 |  | 0 | 21 | 0 | 0 | 0 | 0 | 0 |  | Vlastní | Indiv | 0 | 0 |  | Práce |  |  |  | POL1_1
353 | RS12-20 | Spinač č.6, barva dle okolí, zapuštěný pod omítku nebo do SD (dle situace), vč. instalační krabice.,, Svorkovací krabice pod omítku nebo do SD (dle situace). | ks | 2 |  | 0 |  | 0 |  | 0 | 21 | 0 | 0 | 0 | 0 | 0 |  | Vlastní | Indiv | 0 | 0 |  | Práce |  |  |  | POL1_1
354 | RS12-21 | Spinač č.6+6, barva dle okolí, zapuštěný pod omítku nebo do SD (dle situace), vč. instalační,, krabice. Svorkovací krabice pod omítku nebo do SD (dle situace). | ks | 2 |  | 0 |  | 0 |  | 0 | 21 | 0 | 0 | 0 | 0 | 0 |  | Vlastní | Indiv | 0 | 0 |  | Práce |  |  |  | POL1_1
355 | RS12-22 | Spinač tlačítkový, 1/0So, LED, barva dle okolí, zapuštěný pod omítku nebo do SD (dle situace), vč.,, instalační krabice. Svorkovací krabice pod omítku nebo do SD (dle situace). | ks | 11 |  | 0 |  | 0 |  | 0 | 21 | 0 | 0 | 0 | 0 | 0 |  | Vlastní | Indiv | 0 | 0 |  | Práce |  |  |  | POL1_1
356 | RS12-23 | Spinač v systému DALI s napáječem a vypínačem, barva dle okolí, zapuštěný pod omítku nebo do SD (dle, , situace), vč. instalační krabice. Svorkovací krabice pod omítku nebo do SD (dle situace). | ks | 8 |  | 0 |  | 0 |  | 0 | 21 | 0 | 0 | 0 | 0 | 0 |  | Vlastní | Indiv | 0 | 0 |  | Práce |  |  |  | POL1_1
357 | RS12-24 | Vypínač 3pól., 3x230V, 16A, signalizace zap. stavu, barva dle okolí, zapuštěný pod omítku nebo do SD, , (dle situace), vč. inst.kr. | ks | 4 |  | 0 |  | 0 |  | 0 | 21 | 0 | 0 | 0 | 0 | 0 |  | Vlastní | Indiv | 0 | 0 |  | Práce |  |  |  | POL1_1
358 | RS12-25 | Čidlo detekce pohybu s výstupem relé vč. instalační krabice. Svorkovací krabice pod omítku nebo do,, SD vč. víčka. | ks | 9 |  | 0 |  | 0 |  | 0 | 21 | 0 | 0 | 0 | 0 | 0 |  | Vlastní | Indiv | 0 | 0 |  | Práce |  |  |  | POL1_1
359 | RS12-26 | Čidlo detekce pohybu s výstupem relé, IP65, vč. instalační krabice. Svorkovací krabice pod omítku,, nebo do SD vč. víčka. | ks | 2 |  | 0 |  | 0 |  | 0 | 21 | 0 | 0 | 0 | 0 | 0 |  | Vlastní | Indiv | 0 | 0 |  | Práce |  |  |  | POL1_1
360 | RS12-27 | Svorkovací krabice pod omítku | ks | 1 |  | 0 |  | 0 |  | 0 | 21 | 0 | 0 | 0 | 0 | 0 |  | Vlastní | Indiv | 0 | 0 |  | Práce |  |  |  | POL1_1
361 | RS12-28 | Zásuvka 230V~, 16A, barva dle okolí, zapuštěná pod omítku nebo do SD (dle situace), včetně,, instalační krabice. | ks | 30 |  | 0 |  | 0 |  | 0 | 21 | 0 | 0 | 0 | 0 | 0 |  | Vlastní | Indiv | 0 | 0 |  | Práce |  |  |  | POL1_1
362 | RS12-29 | Krabice napojení vč. příslušenství a zdroje pro napojení pis.. | ks | 1 |  | 0 |  | 0 |  | 0 | 21 | 0 | 0 | 0 | 0 | 0 |  | Vlastní | Indiv | 0 | 0 |  | Práce |  |  |  | POL1_1
363 | RS12-30 | Kabel LSZH Cu 3x1,5 | m | 538 |  | 0 |  | 0 |  | 0 | 21 | 0 | 0 | 0 | 0 | 0 |  | Vlastní | Indiv | 0 | 0 |  | Práce |  |  |  | POL1_1
364 | RS12-31 | Kabel LSZH Cu 5x1,5 | m | 89 |  | 0 |  | 0 |  | 0 | 21 | 0 | 0 | 0 | 0 | 0 |  | Vlastní | Indiv | 0 | 0 |  | Práce |  |  |  | POL1_1
365 | RS12-32 | Kabel LSZH Cu 3x2,5 | m | 313 |  | 0 |  | 0 |  | 0 | 21 | 0 | 0 | 0 | 0 | 0 |  | Vlastní | Indiv | 0 | 0 |  | Práce |  |  |  | POL1_1
366 | RS12-33 | Kabelové trasy silových rozvodů. Trasa koncová. Zde materiál trasy. Kovový žlab 62*50 s,, příslušenstvím. | m | 42 |  | 0 |  | 0 |  | 0 | 21 | 0 | 0 | 0 | 0 | 0 |  | Vlastní | Indiv | 0 | 0 |  | Práce |  |  |  | POL1_1
367 | RS12-34 | Kabelové trasy silových rozvodů. Trasa koncová. Zde materiál trasy. Kovový žlab 40*20 s,, příslušenstvím. | m | 64 |  | 0 |  | 0 |  | 0 | 21 | 0 | 0 | 0 | 0 | 0 |  | Vlastní | Indiv | 0 | 0 |  | Práce |  |  |  | POL1_1
368 | RS12-35 | Trubka pro instalaci pod omítku nebo pod obklad v koncových trasách. Pro ~3-5 kabelů. | m | 32 |  | 0 |  | 0 |  | 0 | 21 | 0 | 0 | 0 | 0 | 0 |  | Vlastní | Indiv | 0 | 0 |  | Práce |  |  |  | POL1_1
369 | RS12-36 | Trubka pro instalaci pod omítku nebo pod obklad v koncových trasách. Pro ~1-2 kabely. | m | 38 |  | 0 |  | 0 |  | 0 | 21 | 0 | 0 | 0 | 0 | 0 |  | Vlastní | Indiv | 0 | 0 |  | Práce |  |  |  | POL1_1
370 | RS12-37 | Drobný montažní materiál pro instalaci, místní pospojování apod. | kpl | 1 |  | 0 |  | 0 |  | 0 | 21 | 0 | 0 | 0 | 0 | 0 |  | Vlastní | Indiv | 0 | 0 |  | Práce |  |  |  | POL1_1
371 | RS12-38 | Požární přepážky nebo ucpávky s požární odolností EI60/DP1 v PP, EI45 v NP a EI30 v PNP, podrobněji,, a více viz PBŘ. | kpl | 1 |  | 0 |  | 0 |  | 0 | 21 | 0 | 0 | 0 | 0 | 0 |  | Vlastní | Indiv | 0 | 0 |  | Práce |  |  |  | POL1_1
372 | RS12-39 | Montáž – příprava pracoviště a dotčených prostor na instalaci rozvodů | kpl. | 1 |  | 0 |  | 0 |  | 0 | 21 | 0 | 0 | 0 | 0 | 0 |  | Vlastní | Indiv | 0 | 0 |  | Práce |  |  |  | POL1_1
373 | RS12-40 | Montáž – kabelové trasy | kpl. | 1 |  | 0 |  | 0 |  | 0 | 21 | 0 | 0 | 0 | 0 | 0 |  | Vlastní | Indiv | 0 | 0 |  | Práce |  |  |  | POL1_1
374 | RS12-41 | Montáž – kabely v kabelových trasách | kpl. | 1 |  | 0 |  | 0 |  | 0 | 21 | 0 | 0 | 0 | 0 | 0 |  | Vlastní | Indiv | 0 | 0 |  | Práce |  |  |  | POL1_1
375 | RS12-42 | Montáž – komponenty | kpl. | 1 |  | 0 |  | 0 |  | 0 | 21 | 0 | 0 | 0 | 0 | 0 |  | Vlastní | Indiv | 0 | 0 |  | Práce |  |  |  | POL1_1
376 | RS12-43 | Montáž – zapojení komponentů | kpl. | 1 |  | 0 |  | 0 |  | 0 | 21 | 0 | 0 | 0 | 0 | 0 |  | Vlastní | Indiv | 0 | 0 |  | Práce |  |  |  | POL1_1
377 | RS12-44 | Montáž – oživení komponentů | kpl. | 1 |  | 0 |  | 0 |  | 0 | 21 | 0 | 0 | 0 | 0 | 0 |  | Vlastní | Indiv | 0 | 0 |  | Práce |  |  |  | POL1_1
378 | RS12-45 | Montáž – oživení celého systému | kpl. | 1 |  | 0 |  | 0 |  | 0 | 21 | 0 | 0 | 0 | 0 | 0 |  | Vlastní | Indiv | 0 | 0 |  | Práce |  |  |  | POL1_1
379 | RS12-46 | Montáž – dokončovací práce, kontroly funkcí, štítky, popisy, apod. | kpl. | 1 |  | 0 |  | 0 |  | 0 | 21 | 0 | 0 | 0 | 0 | 0 |  | Vlastní | Indiv | 0 | 0 |  | Práce |  |  |  | POL1_1
380 | RS12-47 | Provedení funkční zkoušky | ks | 1 |  | 0 |  | 0 |  | 0 | 21 | 0 | 0 | 0 | 0 | 0 |  | Vlastní | Indiv | 0 | 0 |  | Práce |  |  |  | POL1_1
381 | RS12-48 | Revize el. rozvodů a zařízení táto části | ks | 1 |  | 0 |  | 0 |  | 0 | 21 | 0 | 0 | 0 | 0 | 0 |  | Vlastní | Indiv | 0 | 0 |  | Práce |  |  |  | POL1_1
382 | RS12-49 | Koordinace se stavbyvedoucím a dotčenými ostatními profesemi | ks | 1 |  | 0 |  | 0 |  | 0 | 21 | 0 | 0 | 0 | 0 | 0 |  | Vlastní | Indiv | 0 | 0 |  | Práce |  |  |  | POL1_1
383 | RS12-50 | Doprava materiálu | ks | 1 |  | 0 |  | 0 |  | 0 | 21 | 0 | 0 | 0 | 0 | 0 |  | Vlastní | Indiv | 0 | 0 |  | Práce |  |  |  | POL1_1
384 | RS12-51 | Proškolení – předvedení | ks | 1 |  | 0 |  | 0 |  | 0 | 21 | 0 | 0 | 0 | 0 | 0 |  | Vlastní | Indiv | 0 | 0 |  | Práce |  |  |  | POL1_1
385 | RS12-52 | Zhotovení projektové dokumentace dodavatele a DSPS | ks | 1 |  | 0 |  | 0 |  | 0 | 21 | 0 | 0 | 0 | 0 | 0 |  | Vlastní | Indiv | 0 | 0 |  | Práce |  |  |  | POL1_1
Díl: | 09 | Rozvody z RS21 |  |  |  | 0 |  | 0 |  | 0 |  | 0 |  | 0 |  | 0 |  |  |  |  | 0 | [5 empty] | DIL
386 | RS21-01 | Rozvaděč RS21 dle schema | ks | 1 |  | 0 |  | 0 |  | 0 | 21 | 0 | 0 | 0 | 0 | 0 |  | Vlastní | Indiv | 0 | 0 |  | Práce |  |  |  | POL1_1
387 | RS21-02 | Svítidlo nouzové přisazené LED EXIT P s praporkem, 1x 1 W, 90 lm, Ra 80, 4000K, 3h, ve specifikaci,, svítidlo označené N6 | ks | 8 |  | 0 |  | 0 |  | 0 | 21 | 0 | 0 | 0 | 0 | 0 |  | Vlastní | Indiv | 0 | 0 |  | Práce |  |  |  | POL1_1
388 | RS21-03 | Spinač č.6, barva dle okolí, zapuštěný pod omítku nebo do SD (dle situace), vč. instalační krabice.,, Svorkovací krabice pod omítku nebo do SD (dle situace). | ks | 2 |  | 0 |  | 0 |  | 0 | 21 | 0 | 0 | 0 | 0 | 0 |  | Vlastní | Indiv | 0 | 0 |  | Práce |  |  |  | POL1_1
389 | RS21-04 | Spinač tlačítkový, 1/0So, LED, barva dle okolí, zapuštěný pod omítku nebo do SD (dle situace), vč.,, instalační krabice. Svorkovací krabice pod omítku nebo do SD (dle situace). | ks | 12 |  | 0 |  | 0 |  | 0 | 21 | 0 | 0 | 0 | 0 | 0 |  | Vlastní | Indiv | 0 | 0 |  | Práce |  |  |  | POL1_1
390 | RS21-05 | Vypínač 3pól., 3x230V, 16A, signalizace zap. stavu, barva dle okolí, zapuštěný pod omítku nebo do SD, , (dle situace), vč. inst.kr. | ks | 3 |  | 0 |  | 0 |  | 0 | 21 | 0 | 0 | 0 | 0 | 0 |  | Vlastní | Indiv | 0 | 0 |  | Práce |  |  |  | POL1_1
391 | RS21-06 | Čidlo detekce pohybu s výstupem relé vč. instalační krabice. Svorkovací krabice pod omítku nebo do,, SD vč. víčka. | ks | 5 |  | 0 |  | 0 |  | 0 | 21 | 0 | 0 | 0 | 0 | 0 |  | Vlastní | Indiv | 0 | 0 |  | Práce |  |  |  | POL1_1
392 | RS21-07 | Čidlo detekce pohybu s výstupem relé, IP65, vč. instalační krabice. Svorkovací krabice pod omítku,, nebo do SD vč. víčka. | ks | 2 |  | 0 |  | 0 |  | 0 | 21 | 0 | 0 | 0 | 0 | 0 |  | Vlastní | Indiv | 0 | 0 |  | Práce |  |  |  | POL1_1
393 | RS21-08 | Spinač v systému DALI s napáječem a vypínačem, barva dle okolí, zapuštěný pod omítku nebo do SD (dle, , situace), vč. instalační krabice. Svorkovací krabice pod omítku nebo do SD (dle situace). | ks | 5 |  | 0 |  | 0 |  | 0 | 21 | 0 | 0 | 0 | 0 | 0 |  | Vlastní | Indiv | 0 | 0 |  | Práce |  |  |  | POL1_1
394 | RS21-09 | Zásuvka 230V~, 16A, barva dle okolí, zapuštěná pod omítku nebo do SD (dle situace), včetně,, instalační krabice. | ks | 20 |  | 0 |  | 0 |  | 0 | 21 | 0 | 0 | 0 | 0 | 0 |  | Vlastní | Indiv | 0 | 0 |  | Práce |  |  |  | POL1_1
395 | RS21-10 | Krabice napojení vč. svorek. | ks | 2 |  | 0 |  | 0 |  | 0 | 21 | 0 | 0 | 0 | 0 | 0 |  | Vlastní | Indiv | 0 | 0 |  | Práce |  |  |  | POL1_1
396 | RS21-11 | Kabel LSZH Cu 3x1,5 | m | 742 |  | 0 |  | 0 |  | 0 | 21 | 0 | 0 | 0 | 0 | 0 |  | Vlastní | Indiv | 0 | 0 |  | Práce |  |  |  | POL1_1
397 | RS21-12 | Kabel LSZH Cu 5x1,5 | m | 46 |  | 0 |  | 0 |  | 0 | 21 | 0 | 0 | 0 | 0 | 0 |  | Vlastní | Indiv | 0 | 0 |  | Práce |  |  |  | POL1_1
398 | RS21-13 | Kabel LSZH Cu 3x2,5 | m | 262 |  | 0 |  | 0 |  | 0 | 21 | 0 | 0 | 0 | 0 | 0 |  | Vlastní | Indiv | 0 | 0 |  | Práce |  |  |  | POL1_1
399 | RS21-14 | Přesunutí jističů stávajícího rozv. na chodbě a napojení stávajících kabelů nerekonstruovaných,, místností dle sch., ověřit a napojit do R21. | kpl | 1 |  | 0 |  | 0 |  | 0 | 21 | 0 | 0 | 0 | 0 | 0 |  | Vlastní | Indiv | 0 | 0 |  | Práce |  |  |  | POL1_1
400 | RS21-15 | Kabelové trasy silových rozvodů. Trasa koncová. Zde materiál trasy. Kovový žlab 62*50 s,, příslušenstvím. | m | 36 |  | 0 |  | 0 |  | 0 | 21 | 0 | 0 | 0 | 0 | 0 |  | Vlastní | Indiv | 0 | 0 |  | Práce |  |  |  | POL1_1
401 | RS21-16 | Kabelové trasy silových rozvodů. Trasa koncová. Zde materiál trasy. Kovový žlab 40*20 s,, příslušenstvím. | m | 48 |  | 0 |  | 0 |  | 0 | 21 | 0 | 0 | 0 | 0 | 0 |  | Vlastní | Indiv | 0 | 0 |  | Práce |  |  |  | POL1_1
402 | RS21-17 | Trubka pro instalaci pod omítku nebo pod obklad v koncových trasách. Pro ~3-5 kabelů. | m | 22 |  | 0 |  | 0 |  | 0 | 21 | 0 | 0 | 0 | 0 | 0 |  | Vlastní | Indiv | 0 | 0 |  | Práce |  |  |  | POL1_1
403 | RS21-18 | Trubka pro instalaci pod omítku nebo pod obklad v koncových trasách. Pro ~1-2 kabely. | m | 36 |  | 0 |  | 0 |  | 0 | 21 | 0 | 0 | 0 | 0 | 0 |  | Vlastní | Indiv | 0 | 0 |  | Práce |  |  |  | POL1_1
404 | RS21-19 | Drobný montažní materiál pro instalaci, místní pospojování apod. | kpl | 1 |  | 0 |  | 0 |  | 0 | 21 | 0 | 0 | 0 | 0 | 0 |  | Vlastní | Indiv | 0 | 0 |  | Práce |  |  |  | POL1_1
405 | RS21-20 | Požární přepážky nebo ucpávky s požární odolností EI60/DP1 v PP, EI45 v NP a EI30 v PNP, podrobněji,, a více viz PBŘ. | kpl | 1 |  | 0 |  | 0 |  | 0 | 21 | 0 | 0 | 0 | 0 | 0 |  | Vlastní | Indiv | 0 | 0 |  | Práce |  |  |  | POL1_1
406 | RS21-21 | Montáž – příprava pracoviště a dotčených prostor na instalaci rozvodů | kpl. | 1 |  | 0 |  | 0 |  | 0 | 21 | 0 | 0 | 0 | 0 | 0 |  | Vlastní | Indiv | 0 | 0 |  | Práce |  |  |  | POL1_1
407 | RS21-22 | Montáž – kabelové trasy | kpl. | 1 |  | 0 |  | 0 |  | 0 | 21 | 0 | 0 | 0 | 0 | 0 |  | Vlastní | Indiv | 0 | 0 |  | Práce |  |  |  | POL1_1
408 | RS21-23 | Montáž – kabely v kabelových trasách | kpl. | 1 |  | 0 |  | 0 |  | 0 | 21 | 0 | 0 | 0 | 0 | 0 |  | Vlastní | Indiv | 0 | 0 |  | Práce |  |  |  | POL1_1
409 | RS21-24 | Montáž – komponenty | kpl. | 1 |  | 0 |  | 0 |  | 0 | 21 | 0 | 0 | 0 | 0 | 0 |  | Vlastní | Indiv | 0 | 0 |  | Práce |  |  |  | POL1_1
410 | RS21-25 | Montáž – zapojení komponentů | kpl. | 1 |  | 0 |  | 0 |  | 0 | 21 | 0 | 0 | 0 | 0 | 0 |  | Vlastní | Indiv | 0 | 0 |  | Práce |  |  |  | POL1_1
411 | RS21-26 | Montáž – oživení komponentů | kpl. | 1 |  | 0 |  | 0 |  | 0 | 21 | 0 | 0 | 0 | 0 | 0 |  | Vlastní | Indiv | 0 | 0 |  | Práce |  |  |  | POL1_1
412 | RS21-27 | Montáž – oživení celého systému | kpl. | 1 |  | 0 |  | 0 |  | 0 | 21 | 0 | 0 | 0 | 0 | 0 |  | Vlastní | Indiv | 0 | 0 |  | Práce |  |  |  | POL1_1
413 | RS21-28 | Montáž – dokončovací práce, kontroly funkcí, štítky, popisy, apod. | kpl. | 1 |  | 0 |  | 0 |  | 0 | 21 | 0 | 0 | 0 | 0 | 0 |  | Vlastní | Indiv | 0 | 0 |  | Práce |  |  |  | POL1_1
414 | RS21-29 | Provedení funkční zkoušky | ks | 1 |  | 0 |  | 0 |  | 0 | 21 | 0 | 0 | 0 | 0 | 0 |  | Vlastní | Indiv | 0 | 0 |  | Práce |  |  |  | POL1_1
415 | RS21-30 | Revize el. rozvodů a zařízení táto části | ks | 1 |  | 0 |  | 0 |  | 0 | 21 | 0 | 0 | 0 | 0 | 0 |  | Vlastní | Indiv | 0 | 0 |  | Práce |  |  |  | POL1_1
416 | RS21-31 | Koordinace se stavbyvedoucím a dotčenými ostatními profesemi | ks | 1 |  | 0 |  | 0 |  | 0 | 21 | 0 | 0 | 0 | 0 | 0 |  | Vlastní | Indiv | 0 | 0 |  | Práce |  |  |  | POL1_1
417 | RS21-32 | Doprava materiálu | ks | 1 |  | 0 |  | 0 |  | 0 | 21 | 0 | 0 | 0 | 0 | 0 |  | Vlastní | Indiv | 0 | 0 |  | Práce |  |  |  | POL1_1
418 | RS21-33 | Proškolení – předvedení | ks | 1 |  | 0 |  | 0 |  | 0 | 21 | 0 | 0 | 0 | 0 | 0 |  | Vlastní | Indiv | 0 | 0 |  | Práce |  |  |  | POL1_1
419 | RS21-34 | Zhotovení projektové dokumentace dodavatele a DSPS | ks | 1 |  | 0 |  | 0 |  | 0 | 21 | 0 | 0 | 0 | 0 | 0 |  | Vlastní | Indiv | 0 | 0 |  | Práce |  |  |  | POL1_1
[25 empty] | 15 | 21 | DPH
| Celkem |  |  |  |  | 0 | [18 empty] | 0 | 0 | SUM
END
Note on S6: Jedná se o informaci, zda se jedná o položku, která je do rozpočtu zadána z cenové soustavy RTS, nebo vlastní.
Note on T6: Jedná se o název CÚ, která je zadána u položky rozpočtu

## B D.1.4.5. B Pol
Položkový soupis prací a dodávek | [26 empty] | #TypZaznamu#
S: | 2203 | Rekonstrukce interiéru klubu Zubří | [24 empty] | STA
O: | B | Rekonstrukce interiéri klubu Zubří ČÁST B | [21 empty] | STA |  |  | OBJ
R: | D.1.4.5. B | _SLABOPROUD | [24 empty] | ROZ
P.č. | Číslo položky | Název položky | MJ | Množství | Cena / MJ | Celkem | Dodávka | Dodávka celk. | Montáž | Montáž celk. | DPH | Cena s DPH | Hmotnost / MJ | Hmotnost celk.(t) | Dem. hmotnost / MJ | Dem. hmotnost celk.(t) | Ceník | Cen. soustava / platnost | Cenová úroveň | Nhod / MJ | Nhod celk. | Dodavatel | Typ položky
Díl: | 01 | ETH |  |  |  | 0 |  | 0 |  | 0 |  | 0 |  | 0 |  | 0 |  |  |  |  | 0 | [5 empty] | DIL
1 | ETH-01 | Rack 42U kompletní, prosklené dveře, včetně větrání, zákrytů volných pozic a příslušenství. | kpl | 1 |  | 0 |  | 0 |  | 0 | 21 | 0 | 0 | 0 | 0 | 0 |  | Vlastní | Indiv | 0 | 0 |  | Práce |  |  |  | POL1_1
2 | ETH-02 | Kabelové trasy slaboproudých rozvodů, páteřní trasy v m.č. 121 na chodbu (v podhledu). Zde materiál,, trasy Kovový žlab 250*100 včetně příslušenství. Společné pro ETH, EZS a KAM. | m | 10 |  | 0 |  | 0 |  | 0 | 21 | 0 | 0 | 0 | 0 | 0 |  | Vlastní | Indiv | 0 | 0 |  | Práce |  |  |  | POL1_1
3 | ETH-03 | Kabelové trasy slaboproudých rozvodů, páteřní trasy chodba 1np (v podhledu). Zde materiál trasy,, Kovový žlab 250*50 včetně příslušenství. Společné pro ETH, EZS a KAM. | m | 38 |  | 0 |  | 0 |  | 0 | 21 | 0 | 0 | 0 | 0 | 0 |  | Vlastní | Indiv | 0 | 0 |  | Práce |  |  |  | POL1_1
4 | ETH-04 | Kabelové trasy slaboproudých rozvodů, páteřní trasy chodba 2np (v podhledu). Zde materiál trasy,, Kovový žlab 125*50 včetně příslušenství. Společné pro ETH, EZS a KAM. | m | 38 |  | 0 |  | 0 |  | 0 | 21 | 0 | 0 | 0 | 0 | 0 |  | Vlastní | Indiv | 0 | 0 |  | Práce |  |  |  | POL1_1
5 | ETH-05 | Kabelové trasy slaboproudých rozvodů, páteřní trasy chodba 0np. Zde materiál trasy Kovový žlab 62*50, , včetně příslušenství. Společné pro ETH, EZS a KAM. | m | 38 |  | 0 |  | 0 |  | 0 | 21 | 0 | 0 | 0 | 0 | 0 |  | Vlastní | Indiv | 0 | 0 |  | Práce |  |  |  | POL1_1
6 | ETH-06 | Kabelové trasy slaboproudých rozvodů, Návazné trasy na páteřní trasy. Zde materiál trasy kovový žlab, , 62*50 včetně příslušenství. Společné pro ETH, EZS a KAM. | m | 140 |  | 0 |  | 0 |  | 0 | 21 | 0 | 0 | 0 | 0 | 0 |  | Vlastní | Indiv | 0 | 0 |  | Práce |  |  |  | POL1_1
7 | ETH-07 | Kabelové trasy slaboproudých rozvodů koncové. Zde materiál trasy kabelový žlab kovový 40*20. | m | 96 |  | 0 |  | 0 |  | 0 | 21 | 0 | 0 | 0 | 0 | 0 |  | Vlastní | Indiv | 0 | 0 |  | Práce |  |  |  | POL1_1
8 | ETH-08 | Kabelové trasy slaboproudých rozvodů koncové. Zde materiál trasy, trubka (chránička) pro 1 - 3,, kabely pro instalaci pod omítku a v koncových trasách. | m | 140 |  | 0 |  | 0 |  | 0 | 21 | 0 | 0 | 0 | 0 | 0 |  | Vlastní | Indiv | 0 | 0 |  | Práce |  |  |  | POL1_1
9 | ETH-09 | Drobný montážní materiál pro instalaci a kompletaci. | kpl | 1 |  | 0 |  | 0 |  | 0 | 21 | 0 | 0 | 0 | 0 | 0 |  | Vlastní | Indiv | 0 | 0 |  | Práce |  |  |  | POL1_1
10 | ETH-10 | Požární přepážky nebo ucpávky s požární odolností EI60/DP1 v PP, EI45 v NP a EI30 v PNP, podrobněji,, a více viz PBŘ. | kpl | 1 |  | 0 |  | 0 |  | 0 | 21 | 0 | 0 | 0 | 0 | 0 |  | Vlastní | Indiv | 0 | 0 |  | Práce |  |  |  | POL1_1
11 | ETH-11 | Montáž – příprava pracoviště a dotčených prostor na instalaci rozvodů | kpl. | 1 |  | 0 |  | 0 |  | 0 | 21 | 0 | 0 | 0 | 0 | 0 |  | Vlastní | Indiv | 0 | 0 |  | Práce |  |  |  | POL1_1
12 | ETH-12 | Montáž – kabelové trasy | kpl. | 1 |  | 0 |  | 0 |  | 0 | 21 | 0 | 0 | 0 | 0 | 0 |  | Vlastní | Indiv | 0 | 0 |  | Práce |  |  |  | POL1_1
13 | ETH-13 | Montáž – kabely v kabelových trasách | kpl. | 1 |  | 0 |  | 0 |  | 0 | 21 | 0 | 0 | 0 | 0 | 0 |  | Vlastní | Indiv | 0 | 0 |  | Práce |  |  |  | POL1_1
14 | ETH-14 | Montáž – komponenty | kpl. | 1 |  | 0 |  | 0 |  | 0 | 21 | 0 | 0 | 0 | 0 | 0 |  | Vlastní | Indiv | 0 | 0 |  | Práce |  |  |  | POL1_1
15 | ETH-15 | Montáž – zapojení komponentů | kpl. | 1 |  | 0 |  | 0 |  | 0 | 21 | 0 | 0 | 0 | 0 | 0 |  | Vlastní | Indiv | 0 | 0 |  | Práce |  |  |  | POL1_1
16 | ETH-16 | Montáž – oživení komponentů | kpl. | 1 |  | 0 |  | 0 |  | 0 | 21 | 0 | 0 | 0 | 0 | 0 |  | Vlastní | Indiv | 0 | 0 |  | Práce |  |  |  | POL1_1
17 | ETH-17 | Montáž – oživení celého systému | kpl. | 1 |  | 0 |  | 0 |  | 0 | 21 | 0 | 0 | 0 | 0 | 0 |  | Vlastní | Indiv | 0 | 0 |  | Práce |  |  |  | POL1_1
18 | ETH-18 | Montáž – dokončovací práce, kontroly funkcí, štítky, popisy, apod. | kpl. | 1 |  | 0 |  | 0 |  | 0 | 21 | 0 | 0 | 0 | 0 | 0 |  | Vlastní | Indiv | 0 | 0 |  | Práce |  |  |  | POL1_1
19 | ETH-19 | Konfigurace a nastavení Access point pro vzdálenou správu pomocí wifi rozhraní. | ks | 1 |  | 0 |  | 0 |  | 0 | 21 | 0 | 0 | 0 | 0 | 0 |  | Vlastní | Indiv | 0 | 0 |  | Práce |  |  |  | POL1_1
20 | ETH-20 | Zhotovení projektové dokumentace RDS, DSPS | ks | 1 |  | 0 |  | 0 |  | 0 | 21 | 0 | 0 | 0 | 0 | 0 |  | Vlastní | Indiv | 0 | 0 |  | Práce |  |  |  | POL1_1
21 | ETH-21 | Provedení funkční zkoušky | ks | 1 |  | 0 |  | 0 |  | 0 | 21 | 0 | 0 | 0 | 0 | 0 |  | Vlastní | Indiv | 0 | 0 |  | Práce |  |  |  | POL1_1
22 | ETH-22 | Revize el. rozvodů a zařízení | ks | 1 |  | 0 |  | 0 |  | 0 | 21 | 0 | 0 | 0 | 0 | 0 |  | Vlastní | Indiv | 0 | 0 |  | Práce |  |  |  | POL1_1
23 | ETH-23 | Koordinace se stavbyvedoucím a dotčenými ostatními profesemi | ks | 1 |  | 0 |  | 0 |  | 0 | 21 | 0 | 0 | 0 | 0 | 0 |  | Vlastní | Indiv | 0 | 0 |  | Práce |  |  |  | POL1_1
24 | ETH-24 | Doprava materiálu | ks | 1 |  | 0 |  | 0 |  | 0 | 21 | 0 | 0 | 0 | 0 | 0 |  | Vlastní | Indiv | 0 | 0 |  | Práce |  |  |  | POL1_1
25 | ETH-25 | Proškolení – předvedení | ks | 1 |  | 0 |  | 0 |  | 0 | 21 | 0 | 0 | 0 | 0 | 0 |  | Vlastní | Indiv | 0 | 0 |  | Práce |  |  |  | POL1_1
[25 empty] | 15 | 21 | DPH
| Celkem |  |  |  |  | 0 | [18 empty] | 0 | 0 | SUM
END
Note on S6: Jedná se o informaci, zda se jedná o položku, která je do rozpočtu zadána z cenové soustavy RTS, nebo vlastní.
Note on T6: Jedná se o název CÚ, která je zadána u položky rozpočtu

## B D.1.4.7. B Pol
Položkový soupis prací a dodávek | [26 empty] | #TypZaznamu#
S: | 2203 | Rekonstrukce interiéru klubu Zubří | [24 empty] | STA
O: | B | Rekonstrukce interiéri klubu Zubří ČÁST B | [21 empty] | STA |  |  | OBJ
R: | D.1.4.7. B | _PROSTOROVÁ AKUSTIKA | [24 empty] | ROZ
P.č. | Číslo položky | Název položky | MJ | Množství | Cena / MJ | Celkem | Dodávka | Dodávka celk. | Montáž | Montáž celk. | DPH | Cena s DPH | Hmotnost / MJ | Hmotnost celk.(t) | Dem. hmotnost / MJ | Dem. hmotnost celk.(t) | Ceník | Cen. soustava / platnost | Cenová úroveň | Nhod / MJ | Nhod celk. | Dodavatel | Typ položky
Díl: | D1 | Prostorová akustika |  |  |  | 0 |  | 0 |  | 0 |  | 0 |  | 0 |  | 0 |  |  |  |  | 125 | [5 empty] | DIL
1 | 1 | AK 01 - akustický obklad odrazný svislý šikmý | m2 | 25 |  | 0 |  | 0 |  | 0 | 21 | 0 | 0 | 0 | 0 | 0 |  | Vlastní | Indiv | 0 | 0 |  | Práce |  |  |  | POL1_1
2 | 2 | AK 01 – instalační rošt | m2 | 25 |  | 0 |  | 0 |  | 0 | 21 | 0 | 0 | 0 | 0 | 0 |  | Vlastní | Indiv | 0 | 0 |  | Práce |  |  |  | POL1_1
3 | 3 | AK 02 - akustický obklad difúzní svislý 1200 x 600 mm | ks | 40 |  | 0 |  | 0 |  | 0 | 21 | 0 | 0 | 0 | 0 | 0 |  | Vlastní | Indiv | 0 | 0 |  | Práce |  |  |  | POL1_1
4 | 4 | AK 02 – instalační rošt | m2 | 31 |  | 0 |  | 0 |  | 0 | 21 | 0 | 0 | 0 | 0 | 0 |  | Vlastní | Indiv | 0 | 0 |  | Práce |  |  |  | POL1_1
5 | 5 | AK 03 - akustický obklad difúzní svislý | m2 | 8 |  | 0 |  | 0 |  | 0 | 21 | 0 | 0 | 0 | 0 | 0 |  | Vlastní | Indiv | 0 | 0 |  | Práce |  |  |  | POL1_1
6 | 6 | AK 03 – instalační rošt | m2 | 8 |  | 0 |  | 0 |  | 0 | 21 | 0 | 0 | 0 | 0 | 0 |  | Vlastní | Indiv | 0 | 0 |  | Práce |  |  |  | POL1_1
7 | 7 | AK 04 – akustický obklad odrazný – podhled SDK 2x 12,5 mm ( 25 mm) | m2 | 125 |  | 0 |  | 0 |  | 0 | 21 | 0 | 0 | 0 | 0 | 0 |  | Vlastní | Indiv | 0 | 0 |  | Práce |  |  |  | POL1_1
8 | 8 | AK 04 – instalační rošt SDK | m2 | 125 |  | 0 |  | 0 |  | 0 | 21 | 0 | 0 | 0 | 0 | 0 |  | Vlastní | Indiv | 0 | 0 |  | Práce |  |  |  | POL1_1
9 | 9 | AK 04 – vložka minerální izolace 40 mm, 60 - 80 kg/m3 | m2 | 125 |  | 0 |  | 0 |  | 0 | 21 | 0 | 0 | 0 | 0 | 0 |  | Vlastní | Indiv | 1 | 125 |  | Práce |  |  |  | POL1_1
10 | 10 | AK 05 – akustický obklad částečně pohltivý SDK – podhled | m2 | 45 |  | 0 |  | 0 |  | 0 | 21 | 0 | 0 | 0 | 0 | 0 |  | Vlastní | Indiv | 0 | 0 |  | Práce |  |  |  | POL1_1
11 | 11 | AK 05 – instalační rošt SDK | m2 | 45 |  | 0 |  | 0 |  | 0 | 21 | 0 | 0 | 0 | 0 | 0 |  | Vlastní | Indiv | 0 | 0 |  | Práce |  |  |  | POL1_1
12 | 12 | AK 06 – akustický obklad pohltivý SDK – podhled | m2 | 19 |  | 0 |  | 0 |  | 0 | 21 | 0 | 0 | 0 | 0 | 0 |  | Vlastní | Indiv | 0 | 0 |  | Práce |  |  |  | POL1_1
13 | 13 | AK 06 – instalační rošt SDK | m2 | 19 |  | 0 |  | 0 |  | 0 | 21 | 0 | 0 | 0 | 0 | 0 |  | Vlastní | Indiv | 0 | 0 |  | Práce |  |  |  | POL1_1
14 | 14 | AK 07 – akustický obklad pohltivý svislý děrovaný drážkovaný | m2 | 5.2 |  | 0 |  | 0 |  | 0 | 21 | 0 | 0 | 0 | 0 | 0 |  | Vlastní | Indiv | 0 | 0 |  | Práce |  |  |  | POL1_1
15 | 15 | AK 07 – rošt dřevěný 50 mm | m2 | 5.2 |  | 0 |  | 0 |  | 0 | 21 | 0 | 0 | 0 | 0 | 0 |  | Vlastní | Indiv | 0 | 0 |  | Práce |  |  |  | POL1_1
16 | 16 | AK 07 – vložka minerální izolace 30 kg/m3 tl. 40 mm | m2 | 5.2 |  | 0 |  | 0 |  | 0 | 21 | 0 | 0 | 0 | 0 | 0 |  | Vlastní | Indiv | 0 | 0 |  | Práce |  |  |  | POL1_1
17 | 17 | AK 08 – akustický obklad difúzní svislý šikmý | m2 | 9.6 |  | 0 |  | 0 |  | 0 | 21 | 0 | 0 | 0 | 0 | 0 |  | Vlastní | Indiv | 0 | 0 |  | Práce |  |  |  | POL1_1
18 | 18 | AK 08 – rošt dřevěný 50 mm | m2 | 9.6 |  | 0 |  | 0 |  | 0 | 21 | 0 | 0 | 0 | 0 | 0 |  | Vlastní | Indiv | 0 | 0 |  | Práce |  |  |  | POL1_1
19 | 19 | AK 08 – vložka minerální izolace 30 kg/m3 tl. 40 mm | m2 | 9.6 |  | 0 |  | 0 |  | 0 | 21 | 0 | 0 | 0 | 0 | 0 |  | Vlastní | Indiv | 0 | 0 |  | Práce |  |  |  | POL1_1
20 | 20 | AK 09 – akustický obklad odrazný svislý | m2 | 5.5 |  | 0 |  | 0 |  | 0 | 21 | 0 | 0 | 0 | 0 | 0 |  | Vlastní | Indiv | 0 | 0 |  | Práce |  |  |  | POL1_1
21 | 21 | AK 09 – rošt dřevěný 50 mm | m2 | 5.5 |  | 0 |  | 0 |  | 0 | 21 | 0 | 0 | 0 | 0 | 0 |  | Vlastní | Indiv | 0 | 0 |  | Práce |  |  |  | POL1_1
22 | 22 | AK 09 – vložka minerální izolace 30 kg/m3 tl. 40 mm | m2 | 5.5 |  | 0 |  | 0 |  | 0 | 21 | 0 | 0 | 0 | 0 | 0 |  | Vlastní | Indiv | 0 | 0 |  | Práce |  |  |  | POL1_1
23 | 23 | AK 10 – akustický obklad odrazný svislý šikmý | m2 | 11 |  | 0 |  | 0 |  | 0 | 21 | 0 | 0 | 0 | 0 | 0 |  | Vlastní | Indiv | 0 | 0 |  | Práce |  |  |  | POL1_1
24 | 24 | AK 10 – rošt dřevěný 50 mm | m2 | 11 |  | 0 |  | 0 |  | 0 | 21 | 0 | 0 | 0 | 0 | 0 |  | Vlastní | Indiv | 0 | 0 |  | Práce |  |  |  | POL1_1
25 | 25 | AK 10 – vložka minerální izolace 30 kg/m3 tl. 40 mm | m2 | 11 |  | 0 |  | 0 |  | 0 | 21 | 0 | 0 | 0 | 0 | 0 |  | Vlastní | Indiv | 0 | 0 |  | Práce |  |  |  | POL1_1
26 | 26 | AK 11 – akustický obklad difúzní svislý šikmý | m2 | 6.6 |  | 0 |  | 0 |  | 0 | 21 | 0 | 0 | 0 | 0 | 0 |  | Vlastní | Indiv | 0 | 0 |  | Práce |  |  |  | POL1_1
27 | 27 | AK 11 – rošt dřevěný 50 mm | m2 | 6.6 |  | 0 |  | 0 |  | 0 | 21 | 0 | 0 | 0 | 0 | 0 |  | Vlastní | Indiv | 0 | 0 |  | Práce |  |  |  | POL1_1
28 | 28 | AK 11 – vložka minerální izolace 30 kg/m3 tl. 40 mm | m2 | 6.6 |  | 0 |  | 0 |  | 0 | 21 | 0 | 0 | 0 | 0 | 0 |  | Vlastní | Indiv | 0 | 0 |  | Práce |  |  |  | POL1_1
29 | 29 | AK 12 – akustický obklad difúzní svislý | m2 | 27 |  | 0 |  | 0 |  | 0 | 21 | 0 | 0 | 0 | 0 | 0 |  | Vlastní | Indiv | 0 | 0 |  | Práce |  |  |  | POL1_1
30 | 30 | AK 12 – rošt dřevěný 30 mm | m2 | 27 |  | 0 |  | 0 |  | 0 | 21 | 0 | 0 | 0 | 0 | 0 |  | Vlastní | Indiv | 0 | 0 |  | Práce |  |  |  | POL1_1
31 | 31 | AK 12 – vložka minerální izolace 30 kg/m3 tl. 30 mm | m2 | 27 |  | 0 |  | 0 |  | 0 | 21 | 0 | 0 | 0 | 0 | 0 |  | Vlastní | Indiv | 0 | 0 |  | Práce |  |  |  | POL1_1
32 | 32 | AK 13 – akustický obklad difúzní svislý | ks | 6 |  | 0 |  | 0 |  | 0 | 21 | 0 | 0 | 0 | 0 | 0 |  | Vlastní | Indiv | 0 | 0 |  | Práce |  |  |  | POL1_1
33 | 33 | AK 13 – rošt dřevěný 30 mm | m2 | 11 |  | 0 |  | 0 |  | 0 | 21 | 0 | 0 | 0 | 0 | 0 |  | Vlastní | Indiv | 0 | 0 |  | Práce |  |  |  | POL1_1
34 | 34 | AK 13 – vložka minerální izolace 30 kg/m3 tl. 40 mm | m2 | 11 |  | 0 |  | 0 |  | 0 | 21 | 0 | 0 | 0 | 0 | 0 |  | Vlastní | Indiv | 0 | 0 |  | Práce |  |  |  | POL1_1
35 | 35 | AK 13a – akustický obklad difúzní svislý | ks | 4 |  | 0 |  | 0 |  | 0 | 21 | 0 | 0 | 0 | 0 | 0 |  | Vlastní | Indiv | 0 | 0 |  | Práce |  |  |  | POL1_1
36 | 36 | AK 13a – rošt dřevěný 30 mm | m2 | 2 |  | 0 |  | 0 |  | 0 | 21 | 0 | 0 | 0 | 0 | 0 |  | Vlastní | Indiv | 0 | 0 |  | Práce |  |  |  | POL1_1
37 | 37 | AK 13a – vložka minerální izolace 30 kg/m3 tl. 40 mm | m2 | 2 |  | 0 |  | 0 |  | 0 | 21 | 0 | 0 | 0 | 0 | 0 |  | Vlastní | Indiv | 0 | 0 |  | Práce |  |  |  | POL1_1
38 | 38 | AK 13b – akustický obklad difúzní svislý | ks | 4 |  | 0 |  | 0 |  | 0 | 21 | 0 | 0 | 0 | 0 | 0 |  | Vlastní | Indiv | 0 | 0 |  | Práce |  |  |  | POL1_1
39 | 39 | AK 13b – rošt dřevěný 30 mm | m2 | 2 |  | 0 |  | 0 |  | 0 | 21 | 0 | 0 | 0 | 0 | 0 |  | Vlastní | Indiv | 0 | 0 |  | Práce |  |  |  | POL1_1
40 | 40 | AK 13b – vložka minerální izolace 30 kg/m3 tl. 40 mm | m2 | 2 |  | 0 |  | 0 |  | 0 | 21 | 0 | 0 | 0 | 0 | 0 |  | Vlastní | Indiv | 0 | 0 |  | Práce |  |  |  | POL1_1
41 | 41 | AK 14 – akustický obklad difúzní svislý | ks | 8 |  | 0 |  | 0 |  | 0 | 21 | 0 | 0 | 0 | 0 | 0 |  | Vlastní | Indiv | 0 | 0 |  | Práce |  |  |  | POL1_1
42 | 42 | AK 14 – rošt dřevěný 30 mm | m2 | 15 |  | 0 |  | 0 |  | 0 | 21 | 0 | 0 | 0 | 0 | 0 |  | Vlastní | Indiv | 0 | 0 |  | Práce |  |  |  | POL1_1
43 | 43 | AK 14 – vložka minerální izolace 30 kg/m3 tl. 40 mm | m2 | 15 |  | 0 |  | 0 |  | 0 | 21 | 0 | 0 | 0 | 0 | 0 |  | Vlastní | Indiv | 0 | 0 |  | Práce |  |  |  | POL1_1
44 | 44 | AK 15 – akustický obklad difúzní svislý | ks | 4 |  | 0 |  | 0 |  | 0 | 21 | 0 | 0 | 0 | 0 | 0 |  | Vlastní | Indiv | 0 | 0 |  | Práce |  |  |  | POL1_1
45 | 45 | AK 15 – rošt dřevěný 30 mm | m2 | 6 |  | 0 |  | 0 |  | 0 | 21 | 0 | 0 | 0 | 0 | 0 |  | Vlastní | Indiv | 0 | 0 |  | Práce |  |  |  | POL1_1
46 | 46 | AK 15 – vložka minerální izolace 30 kg/m3 tl. 40 mm | m2 | 6 |  | 0 |  | 0 |  | 0 | 21 | 0 | 0 | 0 | 0 | 0 |  | Vlastní | Indiv | 0 | 0 |  | Práce |  |  |  | POL1_1
47 | 47 | AK 15a – akustický obklad difúzní svislý | ks | 2 |  | 0 |  | 0 |  | 0 | 21 | 0 | 0 | 0 | 0 | 0 |  | Vlastní | Indiv | 0 | 0 |  | Práce |  |  |  | POL1_1
48 | 48 | AK 15a – rošt dřevěný 30 mm | m2 | 2 |  | 0 |  | 0 |  | 0 | 21 | 0 | 0 | 0 | 0 | 0 |  | Vlastní | Indiv | 0 | 0 |  | Práce |  |  |  | POL1_1
49 | 49 | AK 15a – vložka minerální izolace 30 kg/m3 tl. 40 mm | m2 | 2 |  | 0 |  | 0 |  | 0 | 21 | 0 | 0 | 0 | 0 | 0 |  | Vlastní | Indiv | 0 | 0 |  | Práce |  |  |  | POL1_1
50 | 50 | AK 15b – akustický obklad difúzní svislý | ks | 2 |  | 0 |  | 0 |  | 0 | 21 | 0 | 0 | 0 | 0 | 0 |  | Vlastní | Indiv | 0 | 0 |  | Práce |  |  |  | POL1_1
51 | 51 | AK 15b – rošt dřevěný 30 mm | m2 | 2 |  | 0 |  | 0 |  | 0 | 21 | 0 | 0 | 0 | 0 | 0 |  | Vlastní | Indiv | 0 | 0 |  | Práce |  |  |  | POL1_1
52 | 52 | AK 15b – vložka minerální izolace 30 kg/m3 tl. 40 mm | m2 | 2 |  | 0 |  | 0 |  | 0 | 21 | 0 | 0 | 0 | 0 | 0 |  | Vlastní | Indiv | 0 | 0 |  | Práce |  |  |  | POL1_1
53 | 53 | AK 16 – akustický obklad difúzní svislý | ks | 4 |  | 0 |  | 0 |  | 0 | 21 | 0 | 0 | 0 | 0 | 0 |  | Vlastní | Indiv | 0 | 0 |  | Práce |  |  |  | POL1_1
54 | 54 | AK 16 – rošt dřevěný 30 mm | m2 | 7.5 |  | 0 |  | 0 |  | 0 | 21 | 0 | 0 | 0 | 0 | 0 |  | Vlastní | Indiv | 0 | 0 |  | Práce |  |  |  | POL1_1
55 | 55 | AK 16 – vložka minerální izolace 30 kg/m3 tl. 40 mm | m2 | 7.5 |  | 0 |  | 0 |  | 0 | 21 | 0 | 0 | 0 | 0 | 0 |  | Vlastní | Indiv | 0 | 0 |  | Práce |  |  |  | POL1_1
56 | 56 | AK 17 – akustický obklad difúzní svislý | ks | 2 |  | 0 |  | 0 |  | 0 | 21 | 0 | 0 | 0 | 0 | 0 |  | Vlastní | Indiv | 0 | 0 |  | Práce |  |  |  | POL1_1
57 | 57 | AK 17 – rošt dřevěný 30 mm | m2 | 4 |  | 0 |  | 0 |  | 0 | 21 | 0 | 0 | 0 | 0 | 0 |  | Vlastní | Indiv | 0 | 0 |  | Práce |  |  |  | POL1_1
58 | 58 | AK 17 – vložka minerální izolace 30 kg/m3 tl. 40 mm | m2 | 4 |  | 0 |  | 0 |  | 0 | 21 | 0 | 0 | 0 | 0 | 0 |  | Vlastní | Indiv | 0 | 0 |  | Práce |  |  |  | POL1_1
59 | 59 | AK 18 – akustický obklad pohltivý děrovaný | ks | 2 |  | 0 |  | 0 |  | 0 | 21 | 0 | 0 | 0 | 0 | 0 |  | Vlastní | Indiv | 0 | 0 |  | Práce |  |  |  | POL1_1
60 | 60 | AK 18 – rošt dřevěný 30 mm | m2 | 2.6 |  | 0 |  | 0 |  | 0 | 21 | 0 | 0 | 0 | 0 | 0 |  | Vlastní | Indiv | 0 | 0 |  | Práce |  |  |  | POL1_1
61 | 61 | AK 18 – vložka minerální izolace 30 kg/m3 tl. 40 mm | m2 | 2.6 |  | 0 |  | 0 |  | 0 | 21 | 0 | 0 | 0 | 0 | 0 |  | Vlastní | Indiv | 0 | 0 |  | Práce |  |  |  | POL1_1
62 | 62 | AK 19 – akustický obklad odrazný | ks | 4 |  | 0 |  | 0 |  | 0 | 21 | 0 | 0 | 0 | 0 | 0 |  | Vlastní | Indiv | 0 | 0 |  | Práce |  |  |  | POL1_1
63 | 63 | AK 19 – rošt dřevěný 30 mm | m2 | 6 |  | 0 |  | 0 |  | 0 | 21 | 0 | 0 | 0 | 0 | 0 |  | Vlastní | Indiv | 0 | 0 |  | Práce |  |  |  | POL1_1
64 | 64 | AK 19 – vložka minerální izolace 30 kg/m3 tl. 40 mm | m2 | 6 |  | 0 |  | 0 |  | 0 | 21 | 0 | 0 | 0 | 0 | 0 |  | Vlastní | Indiv | 0 | 0 |  | Práce |  |  |  | POL1_1
65 | 65 | AK 20 – akustický obklad pohltivý děrovaný | ks | 4 |  | 0 |  | 0 |  | 0 | 21 | 0 | 0 | 0 | 0 | 0 |  | Vlastní | Indiv | 0 | 0 |  | Práce |  |  |  | POL1_1
66 | 66 | AK 20 – rošt dřevěný 30 mm | m2 | 6 |  | 0 |  | 0 |  | 0 | 21 | 0 | 0 | 0 | 0 | 0 |  | Vlastní | Indiv | 0 | 0 |  | Práce |  |  |  | POL1_1
67 | 67 | AK 20 – vložka minerální izolace 30 kg/m3 tl. 40 mm | m2 | 6 |  | 0 |  | 0 |  | 0 | 21 | 0 | 0 | 0 | 0 | 0 |  | Vlastní | Indiv | 0 | 0 |  | Práce |  |  |  | POL1_1
68 | 68 | AK 21 – akustický obklad difúzní svislý | m2 | 14 |  | 0 |  | 0 |  | 0 | 21 | 0 | 0 | 0 | 0 | 0 |  | Vlastní | Indiv | 0 | 0 |  | Práce |  |  |  | POL1_1
69 | 69 | AK 21 – rošt dřevěný 30 mm | m2 | 14 |  | 0 |  | 0 |  | 0 | 21 | 0 | 0 | 0 | 0 | 0 |  | Vlastní | Indiv | 0 | 0 |  | Práce |  |  |  | POL1_1
70 | 70 | AK 21 – vložka minerální izolace 30 kg/m3 tl. 30 mm | m2 | 14 |  | 0 |  | 0 |  | 0 | 21 | 0 | 0 | 0 | 0 | 0 |  | Vlastní | Indiv | 0 | 0 |  | Práce |  |  |  | POL1_1
71 | 71 | AK 22 – akustický obklad pohltivý svislý děrovaný drážkovaný | m2 | 11 |  | 0 |  | 0 |  | 0 | 21 | 0 | 0 | 0 | 0 | 0 |  | Vlastní | Indiv | 0 | 0 |  | Práce |  |  |  | POL1_1
72 | 72 | AK 22 – rošt dřevěný 30 mm | m2 | 11 |  | 0 |  | 0 |  | 0 | 21 | 0 | 0 | 0 | 0 | 0 |  | Vlastní | Indiv | 0 | 0 |  | Práce |  |  |  | POL1_1
73 | 73 | AK 22 – vložka minerální izolace 30 kg/m3 tl. 40 mm | m2 | 11 |  | 0 |  | 0 |  | 0 | 21 | 0 | 0 | 0 | 0 | 0 |  | Vlastní | Indiv | 0 | 0 |  | Práce |  |  |  | POL1_1
74 | 74 | AK 23 – akustický obklad pohltivý svislý děrovaný | m2 | 24 |  | 0 |  | 0 |  | 0 | 21 | 0 | 0 | 0 | 0 | 0 |  | Vlastní | Indiv | 0 | 0 |  | Práce |  |  |  | POL1_1
75 | 75 | AK 23 – rošt dřevěný 30 mm | m2 | 24 |  | 0 |  | 0 |  | 0 | 21 | 0 | 0 | 0 | 0 | 0 |  | Vlastní | Indiv | 0 | 0 |  | Práce |  |  |  | POL1_1
76 | 76 | AK 23 – vložka minerální izolace 30 kg/m3 tl. 40 mm | m2 | 24 |  | 0 |  | 0 |  | 0 | 21 | 0 | 0 | 0 | 0 | 0 |  | Vlastní | Indiv | 0 | 0 |  | Práce |  |  |  | POL1_1
77 | 77 | AK 24 – akustický obklad pohltivý svislý děrovaný SDK | m2 | 34 |  | 0 |  | 0 |  | 0 | 21 | 0 | 0 | 0 | 0 | 0 |  | Vlastní | Indiv | 0 | 0 |  | Práce |  |  |  | POL1_1
78 | 78 | AK 24 – rošt SDK 100 – 300 mm | m2 | 34 |  | 0 |  | 0 |  | 0 | 21 | 0 | 0 | 0 | 0 | 0 |  | Vlastní | Indiv | 0 | 0 |  | Práce |  |  |  | POL1_1
79 | 79 | AK 24 – vložka minerální izolace 30 kg/m3 tl. 100 mm | m2 | 34 |  | 0 |  | 0 |  | 0 | 21 | 0 | 0 | 0 | 0 | 0 |  | Vlastní | Indiv | 0 | 0 |  | Práce |  |  |  | POL1_1
80 | 80 | O-01 – VZT mříž tahokov v rámu, rozměr 987 x 2187 mm | ks | 6 |  | 0 |  | 0 |  | 0 | 21 | 0 | 0 | 0 | 0 | 0 |  | Vlastní | Indiv | 0 | 0 |  | Práce |  |  |  | POL1_1
81 | 81 | O-02 – ostatní obklad svislý | m2 | 11 |  | 0 |  | 0 |  | 0 | 21 | 0 | 0 | 0 | 0 | 0 |  | Vlastní | Indiv | 0 | 0 |  | Práce |  |  |  | POL1_1
82 | 82 | O-02 – rošt dřevěný 30 mm | m2 | 11 |  | 0 |  | 0 |  | 0 | 21 | 0 | 0 | 0 | 0 | 0 |  | Vlastní | Indiv | 0 | 0 |  | Práce |  |  |  | POL1_1
83 | 83 | O-02 – vložka minerální izolace 30 kg/m3 tl. 40 mm | m2 | 11 |  | 0 |  | 0 |  | 0 | 21 | 0 | 0 | 0 | 0 | 0 |  | Vlastní | Indiv | 0 | 0 |  | Práce |  |  |  | POL1_1
84 | 84 | O-03 – obložky tvarových obkladů | bm | 70 |  | 0 |  | 0 |  | 0 | 21 | 0 | 0 | 0 | 0 | 0 |  | Vlastní | Indiv | 0 | 0 |  | Práce |  |  |  | POL1_1
85 | 85 | Minerální izolace tl. 30 mm obj. hm. 40 – 60 kg/m3, pás 600 mm, požární ucpávka dutiny | bm | 30 |  | 0 |  | 0 |  | 0 | 21 | 0 | 0 | 0 | 0 | 0 |  | Vlastní | Indiv | 0 | 0 |  | Práce |  |  |  | POL1_1
86 | 86 | AKR 01 – podhledový rastr | m2 | 26 |  | 0 |  | 0 |  | 0 | 21 | 0 | 0 | 0 | 0 | 0 |  | Vlastní | Indiv | 0 | 0 |  | Práce |  |  |  | POL1_1
87 | 87 | AKR 01 – kazetový podhled 600 x 600 mm | m2 | 26 |  | 0 |  | 0 |  | 0 | 21 | 0 | 0 | 0 | 0 | 0 |  | Vlastní | Indiv | 0 | 0 |  | Práce |  |  |  | POL1_1
88 | 88 | AKR 02 – SDK rastr | m2 | 46 |  | 0 |  | 0 |  | 0 | 21 | 0 | 0 | 0 | 0 | 0 |  | Vlastní | Indiv | 0 | 0 |  | Práce |  |  |  | POL1_1
89 | 89 | AKR 02 – SDK obklad pohltivý | m2 | 46 |  | 0 |  | 0 |  | 0 | 21 | 0 | 0 | 0 | 0 | 0 |  | Vlastní | Indiv | 0 | 0 |  | Práce |  |  |  | POL1_1
90 | 90 | AKR 03 – PUR obklad pohltivý | ks | 54 |  | 0 |  | 0 |  | 0 | 21 | 0 | 0 | 0 | 0 | 0 |  | Vlastní | Indiv | 0 | 0 |  | Práce |  |  |  | POL1_1
91 | 91 | OR-01 – SDK rastr | m2 | 43 |  | 0 |  | 0 |  | 0 | 21 | 0 | 0 | 0 | 0 | 0 |  | Vlastní | Indiv | 0 | 0 |  | Práce |  |  |  | POL1_1
92 | 92 | OR-01 – SDK obklad ostatní 12,5 mm | m2 | 43 |  | 0 |  | 0 |  | 0 | 21 | 0 | 0 | 0 | 0 | 0 |  | Vlastní | Indiv | 0 | 0 |  | Práce |  |  |  | POL1_1
93 | 93 | Minerální izolace tl. 50 mm obj. hm. 30 kg/m3 | m2 | 90 |  | 0 |  | 0 |  | 0 | 21 | 0 | 0 | 0 | 0 | 0 |  | Vlastní | Indiv | 0 | 0 |  | Práce |  |  |  | POL1_1
94 | 94 | Okopová lišta SDK 100 mm | bm | 30 |  | 0 |  | 0 |  | 0 | 21 | 0 | 0 | 0 | 0 | 0 |  | Vlastní | Indiv | 0 | 0 |  | Práce |  |  |  | POL1_1
95 | 95 | Minerální izolace tl. 50 mm obj. hm. 40 – 60 kg/m3, pás 600 mm, požární ucpávka dutiny | bm | 36 |  | 0 |  | 0 |  | 0 | 21 | 0 | 0 | 0 | 0 | 0 |  | Vlastní | Indiv | 0 | 0 |  | Práce |  |  |  | POL1_1
96 | 96 | Instalace, montáž, sestavení obkladů | m2 | 580 |  | 0 |  | 0 |  | 0 | 21 | 0 | 0 | 0 | 0 | 0 |  | Vlastní | Indiv | 0 | 0 |  | Práce |  |  |  | POL1_1
97 | 97 | Úprava SDK na místě pro spasování stinových spar , dilatačních spar | m2 | 125 |  | 0 |  | 0 |  | 0 | 21 | 0 | 0 | 0 | 0 | 0 |  | Vlastní | Indiv | 0 | 0 |  | Práce |  |  |  | POL1_1
98 | 98 | Ověření nastavení akustiky měřením (opakované) | kpl | 1 |  | 0 |  | 0 |  | 0 | 21 | 0 | 0 | 0 | 0 | 0 |  | Vlastní | Indiv | 0 | 0 |  | Práce |  |  |  | POL1_1
99 | 99 | Materiál pro úpravu akustiky do požadovaných tolerancí | kpl | 1 |  | 0 |  | 0 |  | 0 | 21 | 0 | 0 | 0 | 0 | 0 |  | Vlastní | Indiv | 0 | 0 |  | Práce |  |  |  | POL1_1
100 | 100 | Obklad VZT potrubí v sále 1x 12,5 mm SDK včetně rastru | m2 | 60 |  | 0 |  | 0 |  | 0 | 21 | 0 | 0 | 0 | 0 | 0 |  | Vlastní | Indiv | 0 | 0 |  | Práce |  |  |  | POL1_1
101 | 101 | Rolety elektrické s akusticky pohltivou látkou dle rozměrů oken v režii | ks | 3 |  | 0 |  | 0 |  | 0 | 21 | 0 | 0 | 0 | 0 | 0 |  | Vlastní | Indiv | 0 | 0 |  | Práce |  |  |  | POL1_1
102 | 102 | Čištění objektů, průběžný úklid budov bytové nebo občanské výstavby | kpl | 1 |  | 0 |  | 0 |  | 0 | 21 | 0 | 0 | 0 | 0 | 0 |  | Vlastní | Indiv | 0 | 0 |  | Práce |  |  |  | POL1_1
103 | 103 | Odvoz suti a vybouraných hmot na skládku nebo meziskládku se složením, na vzdálenost do 1 km | t | 10 |  | 0 |  | 0 |  | 0 | 21 | 0 | 0 | 0 | 0 | 0 |  | Vlastní | Indiv | 0 | 0 |  | Práce |  |  |  | POL1_1
104 | 104 | Odvoz suti a vybouraných hmot na skládku nebo meziskládku se složením, na vzdálenost příplatek k,, ceně za každý další i započatý 1 km přes 1 km | t | 100 |  | 0 |  | 0 |  | 0 | 21 | 0 | 0 | 0 | 0 | 0 |  | Vlastní | Indiv | 0 | 0 |  | Práce |  |  |  | POL1_1
105 | 105 | Poplatek za uložení stavebního odpadu na skládce (skládkovné) směsného | t | 10 |  | 0 |  | 0 |  | 0 | 21 | 0 | 0 | 0 | 0 | 0 |  | Vlastní | Indiv | 0 | 0 |  | Práce |  |  |  | POL1_1
106 | 107 | Pojízdné lešení, rozměr pracovní podlahy 2,7*1,2m, výška 7-8 m - montáž | kus | 1 |  | 0 |  | 0 |  | 0 | 21 | 0 | 0 | 0 | 0 | 0 |  | Vlastní | Indiv | 0 | 0 |  | Práce |  |  |  | POL1_1
107 | 108 | Pojízdné lešení, rozměr pracovní podlahy 2,7*1,2m, výška 7-8 m - demontáž | kus | 1 |  | 0 |  | 0 |  | 0 | 21 | 0 | 0 | 0 | 0 | 0 |  | Vlastní | Indiv | 0 | 0 |  | Práce |  |  |  | POL1_1
108 | 109 | Pojízdné lešení, rozměr pracovní podlahy 2,7*1,2m, výška 7-8 m - pronájem | den | 15 |  | 0 |  | 0 |  | 0 | 21 | 0 | 0 | 0 | 0 | 0 |  | Vlastní | Indiv | 0 | 0 |  | Práce |  |  |  | POL1_1
109 | 110 | Čištění objektů, finální úklid budov bytové nebo občanské výstavby | kpl | 1 |  | 0 |  | 0 |  | 0 | 21 | 0 | 0 | 0 | 0 | 0 |  | Vlastní | Indiv | 0 | 0 |  | Práce |  |  |  | POL1_1
110 | 111 | Přesun hmot | kpl | 1 |  | 0 |  | 0 |  | 0 | 21 | 0 | 0 | 0 | 0 | 0 |  | Vlastní | Indiv | 0 | 0 |  | Práce |  |  |  | POL1_1
111 | 112 | Koordinace s ostatními profesemi | kpl | 1 |  | 0 |  | 0 |  | 0 | 21 | 0 | 0 | 0 | 0 | 0 |  | Vlastní | Indiv | 0 | 0 |  | Práce |  |  |  | POL1_1
112 | 113 | Doprava | kpl | 1 |  | 0 |  | 0 |  | 0 | 21 | 0 | 0 | 0 | 0 | 0 |  | Vlastní | Indiv | 0 | 0 |  | Práce |  |  |  | POL1_1
113 | 005121 R | Zařízení staveniště | kpl | 1 |  | 0 |  | 0 |  | 0 | 21 | 0 | 0 | 0 | 0 | 0 |  | Vlastní | Indiv | 0 | 0 |  | VRN |  |  |  | POL99_
[25 empty] | 15 | 21 | DPH
| Celkem |  |  |  |  | 0 | [18 empty] | 0 | 0 | SUM
END
Note on S6: Jedná se o informaci, zda se jedná o položku, která je do rozpočtu zadána z cenové soustavy RTS, nebo vlastní.
Note on T6: Jedná se o název CÚ, která je zadána u položky rozpočtu

## B D.1.4.8. B Pol
Položkový soupis prací a dodávek | [26 empty] | #TypZaznamu#
S: | 2203 | Rekonstrukce interiéru klubu Zubří | [24 empty] | STA
O: | B | Rekonstrukce interiéri klubu Zubří ČÁST B | [21 empty] | STA |  |  | OBJ
R: | D.1.4.8. B | _STROJNÍ TECHNOLOGIE | [24 empty] | ROZ
P.č. | Číslo položky | Název položky | MJ | Množství | Cena / MJ | Celkem | Dodávka | Dodávka celk. | Montáž | Montáž celk. | DPH | Cena s DPH | Hmotnost / MJ | Hmotnost celk.(t) | Dem. hmotnost / MJ | Dem. hmotnost celk.(t) | Ceník | Cen. soustava / platnost | Cenová úroveň | Nhod / MJ | Nhod celk. | Dodavatel | Typ položky
Díl: | D1 | Strojní technologie |  |  |  | 0 |  | 0 |  | 0 |  | 0 |  | 0 |  | 0 |  |  |  |  | 0 | [5 empty] | DIL
1 | 1 | Motorický tah, souběžný návin lan, rychlost zdvihu 0,15 m/s, absolutní snímač, tenzometr, koncové a,, havarijní spínače, dvojitá brzda - Držák havarijního / kalibračního koncového snímače - ocelové | ks | 4 |  | 0 |  | 0 |  | 0 | 21 | 0 | 0 | 0 | 0 | 0 |  | Vlastní | Indiv | 0 | 0 |  | Práce |  |  |  | POL1_1
|  | lano 5mm lanový napínák M12 DIN 1480 , lanové svorky DIN 1142, Lanové kladky ,Spojovací a kotevní materiál, nátěr barva černá matná, včetně montáže | [24 empty] | POP | lano 5mm lanový napínák M12 DIN 1480 , lanové svorky DIN 1142, Lanové kladky ,Spojovací a kotevní materiál, nátěr barva černá matná, včetně montáže
2 | 2 | Osvětlovací baterie motorická, souběžný návin lan, rychlost zdvihu 0,15 m/s, absolutní snímač,,, tenzometr, koncové a havarijní spínače, dvojitá brzda - ocelové lano 6mm, lanový napínáka M12 DIN | ks | 3 |  | 0 |  | 0 |  | 0 | 21 | 0 | 0 | 0 | 0 | 0 |  | Vlastní | Indiv | 0 | 0 |  | Práce |  |  |  | POL1_1
|  | 1480, lanové svorky DIN 1142, Lanová kladka O125 mm, Spojovací materiál, Kabelový košdržák havaríjního / koncového spínače a držáky kladek, nátěr barva černá matná, včetně montáže | [24 empty] | POP | 1480, lanové svorky DIN 1142, Lanová kladka O125 mm, Spojovací materiál, Kabelový košdržák havaríjního / koncového spínače a držáky kladek, nátěr barva černá matná, včetně montáže
3 | 3 | Odstranění současných konstrukcí jevištní technologie, likvidace materiálu | kpl | 1 |  | 0 |  | 0 |  | 0 | 21 | 0 | 0 | 0 | 0 | 0 |  | Vlastní | Indiv | 0 | 0 |  | Práce |  |  |  | POL1_1
4 | 4 | Konstrukce pro jevištní technologii (ocelové konstrukce pro instalaci kladek, zadního horizontu),,, nátěr, barva černá matná, včetně montáže | kpl | 1 |  | 0 |  | 0 |  | 0 | 21 | 0 | 0 | 0 | 0 | 0 |  | Vlastní | Indiv | 0 | 0 |  | Práce |  |  |  | POL1_1
5 | 5 | Portálové věže sestava L+P , spojovací a kotevní materiál, nátěr barva černá matná, včetně montáže | kpl | 2 |  | 0 |  | 0 |  | 0 | 21 | 0 | 0 | 0 | 0 | 0 |  | Vlastní | Indiv | 0 | 0 |  | Práce |  |  |  | POL1_1
6 | 6 | Jeviště dřevěná podlaha - deska borovice tl. 45mm (péro/drážka), včetně podkladového rastru, rohová, , smrková lišta tvarová 50x20mm, krajová buková lišta 45x20mm, textilní plsť 5mm, spojovací kotevní | m2 | 115 |  | 0 |  | 0 |  | 0 | 21 | 0 | 0 | 0 | 0 | 0 |  | Vlastní | Indiv | 0 | 0 |  | Práce |  |  |  | POL1_1
|  | kotevní | [24 empty] | POP
|  | materiál, včetně montáže, broušení 3x , tmelení, nátěr 2x barva černá matná | [24 empty] | POP
7 | 7 | Konstrukce přední části jeviště včetně dřevěného obkladu s otvory pro repro, schody, barva dle,, architekta, včetně montáže | kpl | 1 |  | 0 |  | 0 |  | 0 | 21 | 0 | 0 | 0 | 0 | 0 |  | Vlastní | Indiv | 0 | 0 |  | Práce |  |  |  | POL1_1
8 | 8 | Boční látkový výkryt L+P - dráha 12m + pojezd na obě strany, včetně běžek spojovacího a kotevního,, materiálu, nátěr ocelové konstrukce - barva černá matná, včetně montáže | ks | 1 |  | 0 |  | 0 |  | 0 | 21 | 0 | 0 | 0 | 0 | 0 |  | Vlastní | Indiv | 0 | 0 |  | Specifikace |  |  |  | POL3_0
9 | 9 | Boční látkový výkryt - samet 470g/m2, 100% řasení, protipožární impregnace,L+P , 2,5*5,6m , barva,, černá, včetně montáže | ks | 2 |  | 0 |  | 0 |  | 0 | 21 | 0 | 0 | 0 | 0 | 0 |  | Vlastní | Indiv | 0 | 0 |  | Specifikace |  |  |  | POL3_0
10 | 10 | Horní látkový výkryt 1- samet 470g/m2, 100% řasení, protipožární impregnace, 12*0,5m, upevňovací,, materiál, barva černá, včetně montáže | ks | 1 |  | 0 |  | 0 |  | 0 | 21 | 0 | 0 | 0 | 0 | 0 |  | Vlastní | Indiv | 0 | 0 |  | Práce |  |  |  | POL1_1
11 | 11 | Horní látkový výkryt 2- samet 470g/m2, 100% řasení, protipožární impregnace, 12*0,7m, upevňovací,, materiál, barva černá, včetně montáže | ks | 1 |  | 0 |  | 0 |  | 0 | 21 | 0 | 0 | 0 | 0 | 0 |  | Vlastní | Indiv | 0 | 0 |  | Práce |  |  |  | POL1_1
12 | 12 | Horní látkový výkryt 3- samet 470g/m2, 100% řasení, protipožární impregnace, 12*0,7m, upevňovací,, materiál, barva černá, včetně montáže | ks | 1 |  | 0 |  | 0 |  | 0 | 21 | 0 | 0 | 0 | 0 | 0 |  | Vlastní | Indiv | 0 | 0 |  | Práce |  |  |  | POL1_1
13 | 13 | Horní látkový výkryt 4- samet 470g/m2, 100% řasení, protipožární impregnace, 12*0,7m, upevňovací,, materiál, barva černá, včetně montáže | ks | 1 |  | 0 |  | 0 |  | 0 | 21 | 0 | 0 | 0 | 0 | 0 |  | Vlastní | Indiv | 0 | 0 |  | Práce |  |  |  | POL1_1
14 | 14 | Boční šály - ocelové konstukce, šálová ramena otočná v ose, spojovací a kotevní materiál, nátěr,, ocelové konstrukce barva černá matná, včetně montáže | ks | 8 |  | 0 |  | 0 |  | 0 | 21 | 0 | 0 | 0 | 0 | 0 |  | Vlastní | Indiv | 0 | 0 |  | Práce |  |  |  | POL1_1
15 | 15 | Boční šály - látkové vybavení, samet 470g/m2, 100% řasení, barva dle černá, protipožární impregnace,, , 4,8*1m, včetně montáže | ks | 8 |  | 0 |  | 0 |  | 0 | 21 | 0 | 0 | 0 | 0 | 0 |  | Vlastní | Indiv | 0 | 0 |  | Práce |  |  |  | POL1_1
16 | 16 | Opona středová - dráha 12m + rozjezd opony na obě strany s překrytím, včetně spojovacího a kotevního, , materiálu, nátěr ocelové konstrukce - barva černá matná, včetně montáže | ks | 1 |  | 0 |  | 0 |  | 0 | 21 | 0 | 0 | 0 | 0 | 0 |  | Vlastní | Indiv | 0 | 0 |  | Práce |  |  |  | POL1_1
17 | 17 | Opona středová - látkové vybavení - vykrytí samet 470g/m2, 100% řasení, protipožární impregnace,,, 12*5,6m,děleno na části demontovatelná, barva černá, včetně montáže | kpl | 1 |  | 0 |  | 0 |  | 0 | 21 | 0 | 0 | 0 | 0 | 0 |  | Vlastní | Indiv | 0 | 0 |  | Práce |  |  |  | POL1_1
18 | 18 | Zadní horizont - dráha + pojezd horizontu na obě strany s překrytím, včetně spojovacího a kotevního,, materiálu, nátěr ocelové konstrukce - barva černá matná, včetně montáže | ks | 1 |  | 0 |  | 0 |  | 0 | 21 | 0 | 0 | 0 | 0 | 0 |  | Vlastní | Indiv | 0 | 0 |  | Práce |  |  |  | POL1_1
19 | 19 | Zadní horizont - látkové vybavení - látkové vykrytí samet 470g/m2, 100% řasení, protipožární,, impregnace,21*5,6m, děleno na části, barva černá, včetně montáže | kpl | 1 |  | 0 |  | 0 |  | 0 | 21 | 0 | 0 | 0 | 0 | 0 |  | Vlastní | Indiv | 0 | 0 |  | Práce |  |  |  | POL1_1
20 | 20 | Držák promítacího látna, barva černá matná, spojovací a kotevní materiál, včetně montáže | kpl | 1 |  | 0 |  | 0 |  | 0 | 21 | 0 | 0 | 0 | 0 | 0 |  | Vlastní | Indiv | 0 | 0 |  | Práce |  |  |  | POL1_1
21 | 21 | Osvětlovací rampa sál - strop přední, barva dle požadavku architekta, spojovací a kotevní materiál,,, včetně montáže | ks | 1 |  | 0 |  | 0 |  | 0 | 21 | 0 | 0 | 0 | 0 | 0 |  | Vlastní | Indiv | 0 | 0 |  | Práce |  |  |  | POL1_1
22 | 22 | Osvětlovací rampa sál - boční, barva dle požadavku architekta, spojovací a kotevní materiál, včetně,, montáže | ks | 4 |  | 0 |  | 0 |  | 0 | 21 | 0 | 0 | 0 | 0 | 0 |  | Vlastní | Indiv | 0 | 0 |  | Práce |  |  |  | POL1_1
23 | 23 | Osvětlovací rampa sál - zadní, barva dle požadavku architekta, spojovací a kotevní materiál, včetně,, montáže | ks | 1 |  | 0 |  | 0 |  | 0 | 21 | 0 | 0 | 0 | 0 | 0 |  | Vlastní | Indiv | 0 | 0 |  | Práce |  |  |  | POL1_1
24 | 24 | Držák reproduktorů - Sál repro, barva dle požadavku architekta, spojovací a kotevní materiál, včetně, , montáže | ks | 2 |  | 0 |  | 0 |  | 0 | 21 | 0 | 0 | 0 | 0 | 0 |  | Vlastní | Indiv | 0 | 0 |  | Práce |  |  |  | POL1_1
25 | 25 | Držák reproduktorů - Jeviště, dle výkresu D1.4.8.2, barva černá matná, spojovací a kotevní materiál,, , včetně montáže | ks | 2 |  | 0 |  | 0 |  | 0 | 21 | 0 | 0 | 0 | 0 | 0 |  | Vlastní | Indiv | 0 | 0 |  | Práce |  |  |  | POL1_1
26 | 26 | Dekorativní látkové výkryty jejiště 15m2, samet 470g/m2, 100% řasení, protipožární impregnace | kpl | 1 |  | 0 |  | 0 |  | 0 | 21 | 0 | 0 | 0 | 0 | 0 |  | Vlastní | Indiv | 0 | 0 |  | Specifikace |  |  |  | POL3_0
27 | 28 | Lešení - montáž, demontáž, pronájem | ks | 1 |  | 0 |  | 0 |  | 0 | 21 | 0 | 0 | 0 | 0 | 0 |  | Vlastní | Indiv | 0 | 0 |  | Práce |  |  |  | POL1_1
28 | 29 | Funkční a zatěžkávací zkoušky zařízení | ks | 1 |  | 0 |  | 0 |  | 0 | 21 | 0 | 0 | 0 | 0 | 0 |  | Vlastní | Indiv | 0 | 0 |  | Práce |  |  |  | POL1_1
29 | 30 | Revize strojní + vypracování revizní knihy | ks | 1 |  | 0 |  | 0 |  | 0 | 21 | 0 | 0 | 0 | 0 | 0 |  | Vlastní | Indiv | 0 | 0 |  | Práce |  |  |  | POL1_1
30 | 31 | Uvedení do provozu - zaškolení obsuhy | ks | 1 |  | 0 |  | 0 |  | 0 | 21 | 0 | 0 | 0 | 0 | 0 |  | Vlastní | Indiv | 0 | 0 |  | Práce |  |  |  | POL1_1
31 | 32 | Koordinace s ostatními profesemi | ks | 1 |  | 0 |  | 0 |  | 0 | 21 | 0 | 0 | 0 | 0 | 0 |  | Vlastní | Indiv | 0 | 0 |  | Práce |  |  |  | POL1_1
32 | 33 | Úklid, likvidace odpadu | ks | 1 |  | 0 |  | 0 |  | 0 | 21 | 0 | 0 | 0 | 0 | 0 |  | Vlastní | Indiv | 0 | 0 |  | Práce |  |  |  | POL1_1
33 | 34 | Doprava, ubytování a diety | ks | 1 |  | 0 |  | 0 |  | 0 | 21 | 0 | 0 | 0 | 0 | 0 |  | Vlastní | Indiv | 0 | 0 |  | Práce |  |  |  | POL1_1
34 | 005121 R | Zařízení staveniště | ks | 1 |  | 0 |  | 0 |  | 0 | 21 | 0 | 0 | 0 | 0 | 0 |  | Vlastní | Indiv | 0 | 0 |  | VRN |  |  |  | POL99_
[25 empty] | 15 | 21 | DPH
| Celkem |  |  |  |  | 0 | [18 empty] | 0 | 0 | SUM
END
Note on S6: Jedná se o informaci, zda se jedná o položku, která je do rozpočtu zadána z cenové soustavy RTS, nebo vlastní.
Note on T6: Jedná se o název CÚ, která je zadána u položky rozpočtu

## B D.1.4.9. Pol
Položkový soupis prací a dodávek | [26 empty] | #TypZaznamu#
S: | 2203 | Rekonstrukce interiéru klubu Zubří | [24 empty] | STA
O: | B | Rekonstrukce interiéri klubu Zubří ČÁST B | [21 empty] | STA |  |  | OBJ
R: | D.1.4.9. | _POSUVNÉ HLEDIŠTĚ | [24 empty] | ROZ
P.č. | Číslo položky | Název položky | MJ | Množství | Cena / MJ | Celkem | Dodávka | Dodávka celk. | Montáž | Montáž celk. | DPH | Cena s DPH | Hmotnost / MJ | Hmotnost celk.(t) | Dem. hmotnost / MJ | Dem. hmotnost celk.(t) | Ceník | Cen. soustava / platnost | Cenová úroveň | Nhod / MJ | Nhod celk. | Dodavatel | Typ položky
Díl: | D1 | Posuvné hlediště |  |  |  | 0 |  | 0 |  | 0 |  | 0 |  | 0 |  | 0 |  |  |  |  | 0 | [5 empty] | DIL
1 | 1 | TT dle zadání s proměnlivou výškou schodu (elektropohon - 3x motor, zábradlí, elektro osvětlení,, schodiště formou LED - dálkově ovládané, pochůzná plocha protiskluzná překližka se zátěžovým | ks | 1 |  | 0 |  | 0 |  | 0 | 21 | 0 | 0 | 0 | 0 | 0 |  | Vlastní | Indiv | 0 | 0 |  | Práce |  |  |  | POL1_1
|  | kobercem/linem, hliníkové hrany, pojistné prvky zábradlí, ovládání pohybu tribuny dálkově nebo kabelem) | [24 empty] | POP | kobercem/linem, hliníkové hrany, pojistné prvky zábradlí, ovládání pohybu tribuny dálkově nebo kabelem)
2 | 7 | Stohovatelná židle (polstrovaná, standardní barva, bez dle výběru) | ks | 40 |  | 0 |  | 0 |  | 0 | 21 | 0 | 0 | 0 | 0 | 0 |  | Vlastní | Indiv | 0 | 0 |  | Práce |  |  |  | POL1_1
3 | 2 | Lyžiny - ochrany užitné plochy/podlahy pod tribunou, ocel / polymerový plát | ks | 6 |  | 0 |  | 0 |  | 0 | 21 | 0 | 0 | 0 | 0 | 0 |  | Vlastní | Indiv | 0 | 0 |  | Práce |  |  |  | POL1_1
4 | 3 | Standardní čalouněné sedadlo (dle počtu pater, umístění na čele schodu s pohyblivým sedadlem,,, opěradlem a područkami); v poslední řadě pevné sedadla po celé šíři tribuny v počtu 22ks 1) | ks | 220 |  | 0 |  | 0 |  | 0 | 21 | 0 | 0 | 0 | 0 | 0 |  | Vlastní | Indiv | 0 | 0 |  | Práce |  |  |  | POL1_1
5 | 4 | Projektové zpracování (výkresová dokumentace, zaměření, tribuna, předvýrobní dokumentace ke,, schválení) | ks | 1 |  | 0 |  | 0 |  | 0 | 21 | 0 | 0 | 0 | 0 | 0 |  | Vlastní | Indiv | 0 | 0 |  | Práce |  |  |  | POL1_1
6 | 5 | Montáž - tribunový systém, sedadla, zapojení elektro (instalace osvitu, pokládka povrchu podlah -,, lemování hran, fixace - lepení bezpečnostních prvků, instalace a seřízení zábradlí, zkouška pohonů - | ks | 1 |  | 0 |  | 0 |  | 0 | 21 | 0 | 0 | 0 | 0 | 0 |  | Vlastní | Indiv | 0 | 0 |  | Práce |  |  |  | POL1_1
|  | motorů, zaškolení obsluhy + servis na seřízení tribuny do 12měsíců od data užívání) | [24 empty] | POP
7 | 6 | Doprava | ks | 1 |  | 0 |  | 0 |  | 0 | 21 | 0 | 0 | 0 | 0 | 0 |  | Vlastní | Indiv | 0 | 0 |  | Práce |  |  |  | POL1_1
[25 empty] | 15 | 21 | DPH
| Celkem |  |  |  |  | 0 | [18 empty] | 0 | 0 | SUM
END
Note on S6: Jedná se o informaci, zda se jedná o položku, která je do rozpočtu zadána z cenové soustavy RTS, nebo vlastní.
Note on T6: Jedná se o název CÚ, která je zadána u položky rozpočtu

## I D.1.4.10. B Pol
Položkový soupis prací a dodávek | [26 empty] | #TypZaznamu#
S: | 2203 | Rekonstrukce interiéru klubu Zubří | [24 empty] | STA
O: | I | Interiér | [21 empty] | STA |  |  | OBJ
R: | D.1.4.10. B | _INTERIÉR | [24 empty] | ROZ
P.č. | Číslo položky | Název položky | MJ | Množství | Cena / MJ | Celkem | Dodávka | Dodávka celk. | Montáž | Montáž celk. | DPH | Cena s DPH | Hmotnost / MJ | Hmotnost celk.(t) | Dem. hmotnost / MJ | Dem. hmotnost celk.(t) | Ceník | Cen. soustava / platnost | Cenová úroveň | Nhod / MJ | Nhod celk. | Dodavatel | Typ položky
Díl: | 01 |  |  |  |  | 0 |  | 0 |  | 0 |  | 0 |  | 0 |  | 0 |  |  |  |  | 0 | [5 empty] | DIL
1 | AT ZR BT | Zrcadlo s baletní tyčí, 5000x2000 mm, baletní tyč buková - lakovaná | ks | 1 |  | 0 |  | 0 |  | 0 | 21 | 0 | 0 | 0 | 0 | 0 |  | Vlastní | Indiv | 0 | 0 |  | Práce |  |  |  | POL1_1
2 | AT OS | Opláštění sloupu, 600x900x600 mm, otvory pro potrubí | ks | 5 |  | 0 |  | 0 |  | 0 | 21 | 0 | 0 | 0 | 0 | 0 |  | Vlastní | Indiv | 0 | 0 |  | Práce |  |  |  | POL1_1
3 | AT VS 1 | Věšáková stěna, 1400x1800x18 mm, 7x šatní háček | ks | 1 |  | 0 |  | 0 |  | 0 | 21 | 0 | 0 | 0 | 0 | 0 |  | Vlastní | Indiv | 0 | 0 |  | Práce |  |  |  | POL1_1
4 | AT OP | Opláštění pódia, 500x720x18 mm | ks | 10 |  | 0 |  | 0 |  | 0 | 21 | 0 | 0 | 0 | 0 | 0 |  | Vlastní | Indiv | 0 | 0 |  | Práce |  |  |  | POL1_1
5 | AT KL | Kuch.linka, 1200x1900x600 mm, 2x horní skř., prac.deska tl.38 mm, 2x spodní skř., 1x dřez s odkapem,, 1x průtoková ohřív.baterie | ks | 1 |  | 0 |  | 0 |  | 0 | 21 | 0 | 0 | 0 | 0 | 0 |  | Vlastní | Indiv | 0 | 0 |  | Práce |  |  |  | POL1_1
6 | AT VS 2 | Věšáková stěna, 1000x1800x18 mm, 8x šatní háček | ks | 1 |  | 0 |  | 0 |  | 0 | 21 | 0 | 0 | 0 | 0 | 0 |  | Vlastní | Indiv | 0 | 0 |  | Práce |  |  |  | POL1_1
7 | TAB OS | Tabule s notovou osnovou, 600x900 mm, magnetická | ks | 1 |  | 0 |  | 0 |  | 0 | 21 | 0 | 0 | 0 | 0 | 0 |  | Vlastní | Indiv | 0 | 0 |  | Práce |  |  |  | POL1_1
8 | ZS 1 | Závěsný systém na obrazy, 16 + 6 + 4 m, lanka, clipery | ks | 1 |  | 0 |  | 0 |  | 0 | 21 | 0 | 0 | 0 | 0 | 0 |  | Vlastní | Indiv | 0 | 0 |  | Práce |  |  |  | POL1_1
9 | AT VS 2 | Věšáková stěna, 1000x1800x18 mm, 8x šatní háček | ks | 1 |  | 0 |  | 0 |  | 0 | 21 | 0 | 0 | 0 | 0 | 0 |  | Vlastní | Indiv | 0 | 0 |  | Práce |  |  |  | POL1_1
10 | TAB 3 | Magnetická tabule, 1500x1000 mm, bílá | ks | 1 |  | 0 |  | 0 |  | 0 | 21 | 0 | 0 | 0 | 0 | 0 |  | Vlastní | Indiv | 0 | 0 |  | Práce |  |  |  | POL1_1
11 | AT KL 2 | Kuch.linka, 1800x1900x600 mm, 3x horní skř., LED osvětlení, prac.deska tl.38 mm, 3x spodní skř., 1x, dřez s odkapem, 1x průtoková ohřív.baterie | ks | 1 |  | 0 |  | 0 |  | 0 | 21 | 0 | 0 | 0 | 0 | 0 |  | Vlastní | Indiv | 0 | 0 |  | Práce |  |  |  | POL1_1
12 | AT PULT | Pult, 1850x1100x1100 mm, 1x kyvná dvířka a stůl pro tiskárnu | ks | 1 |  | 0 |  | 0 |  | 0 | 21 | 0 | 0 | 0 | 0 | 0 |  | Vlastní | Indiv | 0 | 0 |  | Práce |  |  |  | POL1_1
13 | AT PP | Pokladní pult, 1580x750x500 mm, horní deska tl.36 mm, 1x šuplík, nohy kovové kulaté | ks | 1 |  | 0 |  | 0 |  | 0 | 21 | 0 | 0 | 0 | 0 | 0 |  | Vlastní | Indiv | 0 | 0 |  | Práce |  |  |  | POL1_1
14 | AT KS | Skříňka na klíče, 350x400x100 mm, 21x háček na klíče | ks | 1 |  | 0 |  | 0 |  | 0 | 21 | 0 | 0 | 0 | 0 | 0 |  | Vlastní | Indiv | 0 | 0 |  | Práce |  |  |  | POL1_1
15 | TAB 2 | Magnetická tabule, 900x1200 mm, bílá | ks | 1 |  | 0 |  | 0 |  | 0 | 21 | 0 | 0 | 0 | 0 | 0 |  | Vlastní | Indiv | 0 | 0 |  | Práce |  |  |  | POL1_1
16 | ZS 2 | Závěsný systém na obrazy, 4 + 2 + 2 m, lanka, clipery | ks | 1 |  | 0 |  | 0 |  | 0 | 21 | 0 | 0 | 0 | 0 | 0 |  | Vlastní | Indiv | 0 | 0 |  | Práce |  |  |  | POL1_1
17 | INF TAB | Informační tabule - klaprám 1000x1400 mm, AL rám | ks | 5 |  | 0 |  | 0 |  | 0 | 21 | 0 | 0 | 0 | 0 | 0 |  | Vlastní | Indiv | 0 | 0 |  | Práce |  |  |  | POL1_1
18 | D+M | Doprava, vynášení, montáž | ks | 1 |  | 0 |  | 0 |  | 0 | 21 | 0 | 0 | 0 | 0 | 0 |  | Vlastní | Indiv | 0 | 0 |  | Práce |  |  |  | POL1_1
[25 empty] | 15 | 21 | DPH
| Celkem |  |  |  |  | 0 | [18 empty] | 0 | 0 | SUM
END
Note on S6: Jedná se o informaci, zda se jedná o položku, která je do rozpočtu zadána z cenové soustavy RTS, nebo vlastní.
Note on T6: Jedná se o název CÚ, která je zadána u položky rozpočtu

## I D.1.4.10.1. A Pol
Položkový soupis prací a dodávek | [26 empty] | #TypZaznamu#
S: | 2203 | Rekonstrukce interiéru klubu Zubří | [24 empty] | STA
O: | I | Interiér | [21 empty] | STA |  |  | OBJ
R: | D.1.4.10.1. A | _INTERIÉR SILNOPROUD | [24 empty] | ROZ
P.č. | Číslo položky | Název položky | MJ | Množství | Cena / MJ | Celkem | Dodávka | Dodávka celk. | Montáž | Montáž celk. | DPH | Cena s DPH | Hmotnost / MJ | Hmotnost celk.(t) | Dem. hmotnost / MJ | Dem. hmotnost celk.(t) | Ceník | Cen. soustava / platnost | Cenová úroveň | Nhod / MJ | Nhod celk. | Dodavatel | Typ položky
Díl: | 01 | Rozvody z RS22 |  |  |  | 0 |  | 0 |  | 0 |  | 0 |  | 0 |  | 0 |  |  |  |  | 0 | [5 empty] | DIL
1 | RS22-01 | Digitální pult scénického osvětlení včetně připojovacích kabeláží, 40 kanálů / zařízení s více, parametry, 20 potenciometrů pro kanály / playbacky s barevnou indikací, 1x DMX / RDM port, 1x USB | kpl | 1 |  | 0 |  | 0 |  | 0 | 21 | 0 | 0 | 0 | 0 | 0 |  | Vlastní | Indiv | 0 | 0 |  | Práce |  |  |  | POL1_1
|  | port, vestavěné úložiště 2 GB pro uložené show, Integrovaný monitor 1× 7", viz TZ. | [24 empty] | POP
2 | RS22-02 | Stoleček uzamykatelný pro pult scénického osvětlení, odolný, včetně zásuvky 230V~ a napájecí šňůry. | kpl | 1 |  | 0 |  | 0 |  | 0 | 21 | 0 | 0 | 0 | 0 | 0 |  | Vlastní | Indiv | 0 | 0 |  | Práce |  |  |  | POL1_1
3 | RS22-03 | Konfigurace výchozího nastavení pultu sc. osv. | kpl | 1 |  | 0 |  | 0 |  | 0 | 21 | 0 | 0 | 0 | 0 | 0 |  | Vlastní | Indiv | 0 | 0 |  | Práce |  |  |  | POL1_1
4 | RS22-04 | Tyč ~5m (délku přesně doměřit na místě), prům. 50mm (dle držáků sc.sv.), 5-8cm pod stropem pro, osazení držáků scénických sc. světel a světel kompletní, včetně uchycení. | kpl | 1 |  | 0 |  | 0 |  | 0 | 21 | 0 | 0 | 0 | 0 | 0 |  | Vlastní | Indiv | 0 | 0 |  | Práce |  |  |  | POL1_1
5 | RS22-05 | Držáky scénických svítidel na trubku pr. 57 mm, sestava. | kpl | 9 |  | 0 |  | 0 |  | 0 | 21 | 0 | 0 | 0 | 0 | 0 |  | Vlastní | Indiv | 0 | 0 |  | Práce |  |  |  | POL1_1
6 | RS22-06 | Svítidlo LED scénické svícení, pevný světlomet, Zdroj: 40W LED diody CCT: (TU) 3 000 K - (DY) 5 000K, Světelný tok: (TU) (20°) 856 lm; (64°) 2'183lm @plný. OPTIKA Zvětšení: 20° - 64° poloviční | ks | 4 |  | 0 |  | 0 |  | 0 | 21 | 0 | 0 | 0 | 0 | 0 |  | Vlastní | Indiv | 0 | 0 |  | Práce |  |  |  | POL1_1
|  | vrcholový úhel Průměr objektivu: 3,93" – 100mmp, včetně připojovací šňůry, označené SC1, viz TZ. | [24 empty] | POP
7 | RS22-07 | Svítidlo LED scénické svícení, pevný světlomet, Zdroj: 70W RGB + limetkové LED CCT: 2 800 K – 8000K, Světelný tok: (24°) 151 lm - (82°) 732lm @plný. OPTIKA Zvětšení: 24° - 82° poloviční vrcholový | ks | 5 |  | 0 |  | 0 |  | 0 | 21 | 0 | 0 | 0 | 0 | 0 |  | Vlastní | Indiv | 0 | 0 |  | Práce |  |  |  | POL1_1
|  | úhel Průměr objektivu: 3,93" – 100mm, včetně připojovací šňůry, označené SC2, viz TZ. | [24 empty] | POP
8 | RS22-08 | Propojovací kabeláž DMX DMX kabel, 110 Ohm, průměr 6mm, barva: černá) včetně konektorů. Délka dle, vzdálenosti mezi světly. | ks | 1 |  | 0 |  | 0 |  | 0 | 21 | 0 | 0 | 0 | 0 | 0 |  | Vlastní | Indiv | 0 | 0 |  | Práce |  |  |  | POL1_1
[25 empty] | 15 | 21 | DPH
| Celkem |  |  |  |  | 0 | [18 empty] | 0 | 0 | SUM
END
Note on S6: Jedná se o informaci, zda se jedná o položku, která je do rozpočtu zadána z cenové soustavy RTS, nebo vlastní.
Note on T6: Jedná se o název CÚ, která je zadána u položky rozpočtu

## I D.1.4.10.1. A P1
Položkový soupis prací a dodávek | [26 empty] | #TypZaznamu#
S: | 2203 | Rekonstrukce interiéru klubu Zubří | [24 empty] | STA
O: | I | Interiér | [21 empty] | STA |  |  | OBJ
R: | D.1.4.10.1. A | _INTERIÉR SILNOPROUD AV | [24 empty] | ROZ
P.č. | Číslo položky | Název položky | MJ | Množství | Cena / MJ | Celkem | Dodávka | Dodávka celk. | Montáž | Montáž celk. | DPH | Cena s DPH | Hmotnost / MJ | Hmotnost celk.(t) | Dem. hmotnost / MJ | Dem. hmotnost celk.(t) | Ceník | Cen. soustava / platnost | Cenová úroveň | Nhod / MJ | Nhod celk. | Dodavatel | Typ položky
Díl: | 01 | AV |  |  |  | 0 |  | 0 |  | 0 |  | 0 |  | 0 |  | 0 |  |  |  |  | 0 | [5 empty] | DIL
1 | 01 | Bezdrátový HDMI extender přijímač + vysílač, HDMI IN HDMI @ Full HD, HDMI OUT HDMI @ 4K s CEC, podporou, ext tlačítko, aplikace pro PC a mobilní tel. | kpl | 1 |  | 0 |  | 0 |  | 0 | 21 | 0 | 0 | 0 | 0 | 0 |  | Vlastní | Indiv | 0 | 0 |  | Práce |  |  |  | POL1_1
2 | 02 | Konektory, propojovací kabeláž | kpl | 1 |  | 0 |  | 0 |  | 0 | 21 | 0 | 0 | 0 | 0 | 0 |  | Vlastní | Indiv | 0 | 0 |  | Práce |  |  |  | POL1_1
3 | 03 | Aktivní reprobox, repro: 12"+1,5", výkon: 1500W, směrovost: 90x50, Max. SPL: 135dB, vestavěné Wi-Fi pro bezdrátové ovládání, hmotnost: 19,4kg | ks | 2 |  | 0 |  | 0 |  | 0 | 21 | 0 | 0 | 0 | 0 | 0 |  | Vlastní | Indiv | 0 | 0 |  | Práce |  |  |  | POL1_1
|  | hmotnost: 19,4kg | [24 empty] | POP
4 | 04 | Mobilní repro - Aktivní subwoofer, repro: 15", výkon: 1500W, Max. SPL: 131dB, frekvenční rozsah:, 36Hz-98Hz, vestavěné Wi-Fi pro bezdrátové ovládání, hmotnost: 25,4kg | ks | 2 |  | 0 |  | 0 |  | 0 | 21 | 0 | 0 | 0 | 0 | 0 |  | Vlastní | Indiv | 0 | 0 |  | Práce |  |  |  | POL1_1
5 | 05 | Mobilní mixážní pult - Digitální mixážní pult se světelným ovladačem DMX512, 24 mikrofonních vstupů, , 8 stereo returnů, převodníky 24-bit / 48kHz, BSS ekvalizéry, DSP systém EMMA, FaderGlow | ks | 1 |  | 0 |  | 0 |  | 0 | 21 | 0 | 0 | 0 | 0 | 0 |  | Vlastní | Indiv | 0 | 0 |  | Práce |  |  |  | POL1_1
|  | technologie, barevný dotykový displej | [24 empty] | POP
6 | 06 | Přepravní case z přezové překližky s hliníkovým hardwarem, výplň case dle rozměrů mixážního pultu | ks | 1 |  | 0 |  | 0 |  | 0 | 21 | 0 | 0 | 0 | 0 | 0 |  | Vlastní | Indiv | 0 | 0 |  | Práce |  |  |  | POL1_1
7 | 07 | Stojany pro mobilní repro (dle repro , kompletní) | kpl | 1 |  | 0 |  | 0 |  | 0 | 21 | 0 | 0 | 0 | 0 | 0 |  | Vlastní | Indiv | 0 | 0 |  | Práce |  |  |  | POL1_1
8 | 08 | Přepravní obaly pro mobilní repro (dle repro , kompletní) | kpl | 1 |  | 0 |  | 0 |  | 0 | 21 | 0 | 0 | 0 | 0 | 0 |  | Vlastní | Indiv | 0 | 0 |  | Práce |  |  |  | POL1_1
9 | 09 | Propojovací kabeláž audio | kpl | 1 |  | 0 |  | 0 |  | 0 | 21 | 0 | 0 | 0 | 0 | 0 |  | Vlastní | Indiv | 0 | 0 |  | Práce |  |  |  | POL1_1
10 | 10 | Multipárový kabel 16/4, 20m,XLR, buben, kovové provedení | ks | 1 |  | 0 |  | 0 |  | 0 | 21 | 0 | 0 | 0 | 0 | 0 |  | Vlastní | Indiv | 0 | 0 |  | Práce |  |  |  | POL1_1
11 | 11 | Propojovací kabeláž 230V | kpl | 1 |  | 0 |  | 0 |  | 0 | 21 | 0 | 0 | 0 | 0 | 0 |  | Vlastní | Indiv | 0 | 0 |  | Práce |  |  |  | POL1_1
12 | 12 | Přepravní obaly pro kabeláž (audio, 230V ...) | kpl | 1 |  | 0 |  | 0 |  | 0 | 21 | 0 | 0 | 0 | 0 | 0 |  | Vlastní | Indiv | 0 | 0 |  | Práce |  |  |  | POL1_1
13 | 13 | Technologický stůl - Atypický výrobek na míru., 2ks židle | kpl | 1 |  | 0 |  | 0 |  | 0 | 21 | 0 | 0 | 0 | 0 | 0 |  | Vlastní | Indiv | 0 | 0 |  | Práce |  |  |  | POL1_1
14 | 14 | Montáž , Doprava, Zaškolení obsluhy | kpl | 1 |  | 0 |  | 0 |  | 0 | 21 | 0 | 0 | 0 | 0 | 0 |  | Vlastní | Indiv | 0 | 0 |  | Práce |  |  |  | POL1_1
[25 empty] | 15 | 21 | DPH
| Celkem |  |  |  |  | 0 | [18 empty] | 0 | 0 | SUM
END
Note on S6: Jedná se o informaci, zda se jedná o položku, která je do rozpočtu zadána z cenové soustavy RTS, nebo vlastní.
Note on T6: Jedná se o název CÚ, která je zadána u položky rozpočtu

## I D.1.4.10.1. B Pol
Položkový soupis prací a dodávek | [26 empty] | #TypZaznamu#
S: | 2203 | Rekonstrukce interiéru klubu Zubří | [24 empty] | STA
O: | I | Interiér | [21 empty] | STA |  |  | OBJ
R: | D.1.4.10.1. B | _INTERIÉR SILNOPROUD | [24 empty] | ROZ
P.č. | Číslo položky | Název položky | MJ | Množství | Cena / MJ | Celkem | Dodávka | Dodávka celk. | Montáž | Montáž celk. | DPH | Cena s DPH | Hmotnost / MJ | Hmotnost celk.(t) | Dem. hmotnost / MJ | Dem. hmotnost celk.(t) | Ceník | Cen. soustava / platnost | Cenová úroveň | Nhod / MJ | Nhod celk. | Dodavatel | Typ položky
Díl: | 01 | Rozvody z RS22 |  |  |  | 0 |  | 0 |  | 0 |  | 0 |  | 0 |  | 0 |  |  |  |  | 0 | [5 empty] | DIL
1 | RS22-01 | Rozvaděč RS21 dle schema. | ks | 1 |  | 0 |  | 0 |  | 0 | 21 | 0 | 0 | 0 | 0 | 0 |  | Vlastní | Indiv | 0 | 0 |  | Práce |  |  |  | POL1_1
2 | RS22-02 | Svítidlo LED zapuštěné, plechové tělo, mikroprizmatický kryt, IP40/20, 1x 27 W, 3200 lm, 4000K, DALI, , , ve specifikaci svítidlo označené S1, viz TZ. | ks | 16 |  | 0 |  | 0 |  | 0 | 21 | 0 | 0 | 0 | 0 | 0 |  | Vlastní | Indiv | 0 | 0 |  | Práce |  |  |  | POL1_1
3 | RS22-03 | Svítidlo LED zapuštěné, plechové tělo, mikroprizmatický kryt, IP40/20,^1x 27 W, 3200 lm, 4000K, DALI, , , ACU 3h, ve specifikaci svítidlo označené S1N, viz TZ. | ks | 3 |  | 0 |  | 0 |  | 0 | 21 | 0 | 0 | 0 | 0 | 0 |  | Vlastní | Indiv | 0 | 0 |  | Práce |  |  |  | POL1_1
4 | RS22-04 | Svítidlo LED zapuštěné, plechové tělo, opálový kryt, IP54, 1x 34 W, 3550 lm, Ra 80, 4000K, DALI, ve,, specifikaci svítidlo označené T, viz TZ. | ks | 3 |  | 0 |  | 0 |  | 0 | 21 | 0 | 0 | 0 | 0 | 0 |  | Vlastní | Indiv | 0 | 0 |  | Práce |  |  |  | POL1_1
5 | RS22-05 | Svítidlo nouzové přisazené LED s piktogramem EXIT, 1x 1 W, 50 lm, Ra 80, 4000K, 3h, ve specifikaci,, svítidlo označené N12, viz TZ. | ks | 2 |  | 0 |  | 0 |  | 0 | 21 | 0 | 0 | 0 | 0 | 0 |  | Vlastní | Indiv | 0 | 0 |  | Práce |  |  |  | POL1_1
6 | RS22-06 | Svítidlo nouzové přisazené LED bez piktogramu, 1x 1 W, 50 lm, Ra 80, 4000K, 3h, ve specifikaci,, svítidlo označené N13, viz TZ. | ks | 1 |  | 0 |  | 0 |  | 0 | 21 | 0 | 0 | 0 | 0 | 0 |  | Vlastní | Indiv | 0 | 0 |  | Práce |  |  |  | POL1_1
7 | RS22-07 | Spinač v systému DALI s napáječem a vypínačem, barva dle okolí, zapuštěný pod omítku nebo do SD (dle, , situace), vč. instalační krabice. Svorkovací krabice pod omítku nebo do SD (dle situace). | ks | 1 |  | 0 |  | 0 |  | 0 | 21 | 0 | 0 | 0 | 0 | 0 |  | Vlastní | Indiv | 0 | 0 |  | Práce |  |  |  | POL1_1
8 | RS22-08 | Spinač v systému DALI otočný s tlačítkem, barva dle okolí, zapuštěný pod omítku nebo do SD (dle,, situace), vč. instalační krabice. Svorkovací krabice pod omítku nebo do SD (dle situace). Pro okruhy | ks | 4 |  | 0 |  | 0 |  | 0 | 21 | 0 | 0 | 0 | 0 | 0 |  | Vlastní | Indiv | 0 | 0 |  | Práce |  |  |  | POL1_1
|  | 1 a 2, viz schema. | [24 empty] | POP
9 | RS22-09 | Zásuvka 230V~, 16A, pod omítku, barva dle okolí, vč. instalační krabice | ks | 20 |  | 0 |  | 0 |  | 0 | 21 | 0 | 0 | 0 | 0 | 0 |  | Vlastní | Indiv | 0 | 0 |  | Práce |  |  |  | POL1_1
10 | RS22-10 | Zásuvka 230V~, 16A, IP54, pod omítku, barva dle okolí, vč. instalační krabice | ks | 1 |  | 0 |  | 0 |  | 0 | 21 | 0 | 0 | 0 | 0 | 0 |  | Vlastní | Indiv | 0 | 0 |  | Práce |  |  |  | POL1_1
11 | RS22-11 | Zásuvka 230V~, 16A, pod omítku, barva dle okolí, vč. instalační krabice. Pozor speciální instalace.,, Projednat s dodavatelem podhledu!! | ks | 10 |  | 0 |  | 0 |  | 0 | 21 | 0 | 0 | 0 | 0 | 0 |  | Vlastní | Indiv | 0 | 0 |  | Práce |  |  |  | POL1_1
12 | RS22-12 | Zásuvka 230V~, 16A, přisazená - zásuvka se speciálním umístěním na stropě. Projednat s dodavatelem,, podhledu a AV technologie !! | ks | 1 |  | 0 |  | 0 |  | 0 | 21 | 0 | 0 | 0 | 0 | 0 |  | Vlastní | Indiv | 0 | 0 |  | Specifikace |  |  |  | POL3_0
13 | RS22-13 | Krabice instalační napojení vč. Svorek. | ks | 1 |  | 0 |  | 0 |  | 0 | 21 | 0 | 0 | 0 | 0 | 0 |  | Vlastní | Indiv | 0 | 0 |  | Specifikace |  |  |  | POL3_0
14 | RS22-14 | Vypínač 3pól., 3x230V, 16A, signalizace zap. stavu, barva dle okolí, zapuštěný pod omítku nebo do SD, , (dle situace), vč. inst.kr. | ks | 2 |  | 0 |  | 0 |  | 0 | 21 | 0 | 0 | 0 | 0 | 0 |  | Vlastní | Indiv | 0 | 0 |  | Práce |  |  |  | POL1_1
15 | RS22-15 | Konfigurace a nastavení DALI systému a sběrnice. | ks | 1 |  | 0 |  | 0 |  | 0 | 21 | 0 | 0 | 0 | 0 | 0 |  | Vlastní | Indiv | 0 | 0 |  | Práce |  |  |  | POL1_1
16 | RS22-16 | Zásuvka DMX ve víčku instalačního systému použitého pro zásuvky, včetně instalační krabice - Vstup,, signálu z ovládacího pultu. | ks | 1 |  | 0 |  | 0 |  | 0 | 21 | 0 | 0 | 0 | 0 | 0 |  | Vlastní | Indiv | 0 | 0 |  | Práce |  |  |  | POL1_1
17 | RS22-17 | Zásuvka DMX ve víčku instalačního systému použitého pro zásuvky, včetně instalační krabice - Výstup,, signálu do scénických svítidel. | ks | 1 |  | 0 |  | 0 |  | 0 | 21 | 0 | 0 | 0 | 0 | 0 |  | Vlastní | Indiv | 0 | 0 |  | Práce |  |  |  | POL1_1
18 | RS22-18 | Jistič 3pól., 32A / B, dovybavení RH v suterénu + související. | ks | 1 |  | 0 |  | 0 |  | 0 | 21 | 0 | 0 | 0 | 0 | 0 |  | Vlastní | Indiv | 0 | 0 |  | Práce |  |  |  | POL1_1
19 | RS22-19 | Kabel DMX 110 Ohm, průměr 6mm, barva: černá. | m | 33 |  | 0 |  | 0 |  | 0 | 21 | 0 | 0 | 0 | 0 | 0 |  | Vlastní | Indiv | 0 | 0 |  | Práce |  |  |  | POL1_1
20 | RS22-20 | Kabel LSZH Cu 2x1,5 | m | 62 |  | 0 |  | 0 |  | 0 | 21 | 0 | 0 | 0 | 0 | 0 |  | Vlastní | Indiv | 0 | 0 |  | Práce |  |  |  | POL1_1
21 | RS22-21 | Kabel LSZH Cu 3x1,5 | m | 115 |  | 0 |  | 0 |  | 0 | 21 | 0 | 0 | 0 | 0 | 0 |  | Vlastní | Indiv | 0 | 0 |  | Práce |  |  |  | POL1_1
22 | RS22-22 | Kabel LSZH Cu 5x1,5 | m | 45 |  | 0 |  | 0 |  | 0 | 21 | 0 | 0 | 0 | 0 | 0 |  | Vlastní | Indiv | 0 | 0 |  | Práce |  |  |  | POL1_1
23 | RS22-23 | Kabel LSZH Cu 3x2,5 | m | 306 |  | 0 |  | 0 |  | 0 | 21 | 0 | 0 | 0 | 0 | 0 |  | Vlastní | Indiv | 0 | 0 |  | Práce |  |  |  | POL1_1
24 | RS22-24 | Kabel LSZH Cu 5x6 | m | 42 |  | 0 |  | 0 |  | 0 | 21 | 0 | 0 | 0 | 0 | 0 |  | Vlastní | Indiv | 0 | 0 |  | Práce |  |  |  | POL1_1
25 | RS22-25 | Kabelové trasy silových rozvodů, na chodbě. Zde materiál trasy. Kovový žlab 125*50 s příslušenstvím. | ks | 10 |  | 0 |  | 0 |  | 0 | 21 | 0 | 0 | 0 | 0 | 0 |  | Vlastní | Indiv | 0 | 0 |  | Práce |  |  |  | POL1_1
26 | RS22-26 | Kabelové trasy silových rozvodů. Trasa koncová. Zde materiál trasy. Kovový žlab 62*50 s,, příslušenstvím. | ks | 32 |  | 0 |  | 0 |  | 0 | 21 | 0 | 0 | 0 | 0 | 0 |  | Vlastní | Indiv | 0 | 0 |  | Práce |  |  |  | POL1_1
27 | RS22-27 | Trubka pro instalaci pod omítku nebo pod obklad v koncových trasách. Pro ~3-5 kabelů. | ks | 32 |  | 0 |  | 0 |  | 0 | 21 | 0 | 0 | 0 | 0 | 0 |  | Vlastní | Indiv | 0 | 0 |  | Práce |  |  |  | POL1_1
28 | RS22-28 | Trubka pro instalaci pod omítku nebo pod obklad v koncových trasách. Pro ~1-2 kabely. | ks | 38 |  | 0 |  | 0 |  | 0 | 21 | 0 | 0 | 0 | 0 | 0 |  | Vlastní | Indiv | 0 | 0 |  | Práce |  |  |  | POL1_1
29 | RS22-29 | Drobný montažní materiál pro instalaci, místní pospojování apod. | ks | 1 |  | 0 |  | 0 |  | 0 | 21 | 0 | 0 | 0 | 0 | 0 |  | Vlastní | Indiv | 0 | 0 |  | Práce |  |  |  | POL1_1
30 | RS22-30 | Montáž – příprava pracoviště a dotčených prostor na instalaci rozvodů | kpl. | 1 |  | 0 |  | 0 |  | 0 | 21 | 0 | 0 | 0 | 0 | 0 |  | Vlastní | Indiv | 0 | 0 |  | Práce |  |  |  | POL1_1
31 | RS22-31 | Montáž – kabelové trasy | kpl. | 1 |  | 0 |  | 0 |  | 0 | 21 | 0 | 0 | 0 | 0 | 0 |  | Vlastní | Indiv | 0 | 0 |  | Práce |  |  |  | POL1_1
32 | RS22-32 | Montáž – kabely v kabelových trasách | kpl. | 1 |  | 0 |  | 0 |  | 0 | 21 | 0 | 0 | 0 | 0 | 0 |  | Vlastní | Indiv | 0 | 0 |  | Práce |  |  |  | POL1_1
33 | RS22-33 | Montáž – komponenty | kpl. | 1 |  | 0 |  | 0 |  | 0 | 21 | 0 | 0 | 0 | 0 | 0 |  | Vlastní | Indiv | 0 | 0 |  | Práce |  |  |  | POL1_1
34 | RS22-34 | Montáž – zapojení komponentů | kpl. | 1 |  | 0 |  | 0 |  | 0 | 21 | 0 | 0 | 0 | 0 | 0 |  | Vlastní | Indiv | 0 | 0 |  | Práce |  |  |  | POL1_1
35 | RS22-35 | Montáž – oživení komponentů | kpl. | 1 |  | 0 |  | 0 |  | 0 | 21 | 0 | 0 | 0 | 0 | 0 |  | Vlastní | Indiv | 0 | 0 |  | Práce |  |  |  | POL1_1
36 | RS22-36 | Montáž – oživení celého systému | kpl. | 1 |  | 0 |  | 0 |  | 0 | 21 | 0 | 0 | 0 | 0 | 0 |  | Vlastní | Indiv | 0 | 0 |  | Práce |  |  |  | POL1_1
37 | RS22-37 | Montáž – dokončovací práce, kontroly funkcí, štítky, popisy, apod. | kpl. | 1 |  | 0 |  | 0 |  | 0 | 21 | 0 | 0 | 0 | 0 | 0 |  | Vlastní | Indiv | 0 | 0 |  | Práce |  |  |  | POL1_1
38 | RS22-38 | Provedení funkční zkoušky | ks | 1 |  | 0 |  | 0 |  | 0 | 21 | 0 | 0 | 0 | 0 | 0 |  | Vlastní | Indiv | 0 | 0 |  | Práce |  |  |  | POL1_1
39 | RS22-39 | Revize el. rozvodů a zařízení táto části | ks | 1 |  | 0 |  | 0 |  | 0 | 21 | 0 | 0 | 0 | 0 | 0 |  | Vlastní | Indiv | 0 | 0 |  | Práce |  |  |  | POL1_1
40 | RS22-40 | Koordinace se stavbyvedoucím a dotčenými ostatními profesemi | ks | 1 |  | 0 |  | 0 |  | 0 | 21 | 0 | 0 | 0 | 0 | 0 |  | Vlastní | Indiv | 0 | 0 |  | Práce |  |  |  | POL1_1
41 | RS22-41 | Doprava materiálu, demontáže, úklid, likvidace odpadu | ks | 1 |  | 0 |  | 0 |  | 0 | 21 | 0 | 0 | 0 | 0 | 0 |  | Vlastní | Indiv | 0 | 0 |  | Práce |  |  |  | POL1_1
42 | RS22-42 | Proškolení – předvedení | ks | 1 |  | 0 |  | 0 |  | 0 | 21 | 0 | 0 | 0 | 0 | 0 |  | Vlastní | Indiv | 0 | 0 |  | Práce |  |  |  | POL1_1
43 | RS22-43 | Zhotovení projektové dokumentace dodavatele a DSPS | ks | 1 |  | 0 |  | 0 |  | 0 | 21 | 0 | 0 | 0 | 0 | 0 |  | Vlastní | Indiv | 0 | 0 |  | Práce |  |  |  | POL1_1
Díl: | 02 | Opravy a doplnění m.č. 220, 222 a 118 |  |  |  | 0 |  | 0 |  | 0 |  | 0 |  | 0 |  | 0 |  |  |  |  | 0 | [5 empty] | DIL
44 | OpD-01 | Svítidlo LED zapuštěné, plechové tělo, mikroprizmatický kryt, IP40/20, 1x 36 W, 4100 lm, 4000K, DALI, , , ve specifikaci svítidlo označené S2, viz TZ. | ks | 8 |  | 0 |  | 0 |  | 0 | 21 | 0 | 0 | 0 | 0 | 0 |  | Vlastní | Indiv | 0 | 0 |  | Práce |  |  |  | POL1_1
45 | OpD-02 | Svítidlo LED zapuštěné, plechové tělo, mikroprizmatický kryt, IP40/20,^1x 36 W, 4100 lm, 4000K, DALI, , , ACU 3h, ve specifikaci svítidlo označené S2N, viz TZ. | ks | 1 |  | 0 |  | 0 |  | 0 | 21 | 0 | 0 | 0 | 0 | 0 |  | Vlastní | Indiv | 0 | 0 |  | Práce |  |  |  | POL1_1
46 | OpD-03 | Svítidlo LED přisazené, plechové tělo, mikroprizmatický kryt, IP40, 1x 36 W, 4800 lm, Ra 80, 4000K,,, ve specifikaci svítidlo označené U, viz TZ. | ks | 5 |  | 0 |  | 0 |  | 0 | 21 | 0 | 0 | 0 | 0 | 0 |  | Vlastní | Indiv | 0 | 0 |  | Práce |  |  |  | POL1_1
47 | OpD-04 | Svítidlo LED přisazené, plechové tělo, mikroprizmatický kryt, IP40, 1x 36 W, 4800 lm, Ra 80, 4000K,,, ACU 3h, ve specifikaci svítidlo označené UN, viz TZ. | ks | 1 |  | 0 |  | 0 |  | 0 | 21 | 0 | 0 | 0 | 0 | 0 |  | Vlastní | Indiv | 0 | 0 |  | Práce |  |  |  | POL1_1
48 | OpD-05 | Svítidlo nouzové přisazené LED s piktogramem EXIT, 1x 1 W, 50 lm, Ra 80, 4000K, 3h, ve specifikaci,, svítidlo označené N12, viz TZ. | ks | 2 |  | 0 |  | 0 |  | 0 | 21 | 0 | 0 | 0 | 0 | 0 |  | Vlastní | Indiv | 0 | 0 |  | Práce |  |  |  | POL1_1
49 | OpD-06 | Svítidlo LED zapuštěné, kulaté, Al tělo, difuzér Prisma, IP20, 25.4 W, 2450 lm, 4000K, DALI driver,,, ve specifikaci svítidlo označené V1, viz TZ. | ks | 4 |  | 0 |  | 0 |  | 0 | 21 | 0 | 0 | 0 | 0 | 0 |  | Vlastní | Indiv | 0 | 0 |  | Práce |  |  |  | POL1_1
50 | OpD-07 | Svítidlo LED zapuštěné, kulaté, otočné a výkyvné, Al tělo, difuzér Prisma, IP20, 25.4 W, 2450 lm,,, 4000K, DALI driver, ve specifikaci svítidlo označené V2, viz TZ. | ks | 4 |  | 0 |  | 0 |  | 0 | 21 | 0 | 0 | 0 | 0 | 0 |  | Vlastní | Indiv | 0 | 0 |  | Práce |  |  |  | POL1_1
51 | OpD-08 | Stropní panel rastrového stropního profilu, včetně úpravy pro svítidla označené V1 a V2. | ks | 8 |  | 0 |  | 0 |  | 0 | 21 | 0 | 0 | 0 | 0 | 0 |  | Vlastní | Indiv | 0 | 0 |  | Specifikace |  |  |  | POL3_0
52 | OpD-09 | Spinač č.5, barva dle okolí, zapuštěný pod omítku nebo do SD (dle situace), vč. instalační krabice.,, Svorkovací krabice pod omítku nebo do SD (dle situace). | ks | 2 |  | 0 |  | 0 |  | 0 | 21 | 0 | 0 | 0 | 0 | 0 |  | Vlastní | Indiv | 0 | 0 |  | Práce |  |  |  | POL1_1
53 | OpD-10 | Spinač v systému DALI s napáječem a vypínačem, barva dle okolí, zapuštěný pod omítku nebo do SD (dle, , situace), vč. instalační krabice. Svorkovací krabice pod omítku nebo do SD (dle situace). | ks | 2 |  | 0 |  | 0 |  | 0 | 21 | 0 | 0 | 0 | 0 | 0 |  | Vlastní | Indiv | 0 | 0 |  | Práce |  |  |  | POL1_1
54 | OpD-11 | Zásuvka 230V~, 16A, pod omítku, barva dle okolí, vč. instalační krabice, pro opravy instalace v,, m.č.220 a 222 | ks | 12 |  | 0 |  | 0 |  | 0 | 21 | 0 | 0 | 0 | 0 | 0 |  | Vlastní | Indiv | 0 | 0 |  | Práce |  |  |  | POL1_1
55 | OpD-12 | Kabel LSZH Cu 3x1,5, pro opravy instalace v m.č.220, 222 a instalaci doplnění v m.č. 118 | m | 90 |  | 0 |  | 0 |  | 0 | 21 | 0 | 0 | 0 | 0 | 0 |  | Vlastní | Indiv | 0 | 0 |  | Práce |  |  |  | POL1_1
56 | OpD-13 | Kabel LSZH Cu 5x1,5, pro opravy instalace v m.č.220, 222 a instalaci doplnění v m.č. 118 | m | 40 |  | 0 |  | 0 |  | 0 | 21 | 0 | 0 | 0 | 0 | 0 |  | Vlastní | Indiv | 0 | 0 |  | Práce |  |  |  | POL1_1
57 | OpD-14 | Kabel LSZH Cu 3x2,5, pro opravy instalace v m.č.220, 222 | m | 70 |  | 0 |  | 0 |  | 0 | 21 | 0 | 0 | 0 | 0 | 0 |  | Vlastní | Indiv | 0 | 0 |  | Práce |  |  |  | POL1_1
58 | OpD-15 | Trubka pro instalaci pod omítku nebo pod obklad v koncových trasách. Pro ~1-2 kabely. | ks | 30 |  | 0 |  | 0 |  | 0 | 21 | 0 | 0 | 0 | 0 | 0 |  | Vlastní | Indiv | 0 | 0 |  | Práce |  |  |  | POL1_1
59 | OpD-16 | Drobný montažní materiál pro instalaci, místní pospojování apod., a opravy instalace v m.č. 220, 222, , , 118 | ks | 1 |  | 0 |  | 0 |  | 0 | 21 | 0 | 0 | 0 | 0 | 0 |  | Vlastní | Indiv | 0 | 0 |  | Práce |  |  |  | POL1_1
60 | OpD-17 | Montáž – příprava pracoviště a dotčených prostor na instalaci rozvodů | kpl. | 1 |  | 0 |  | 0 |  | 0 | 21 | 0 | 0 | 0 | 0 | 0 |  | Vlastní | Indiv | 0 | 0 |  | Práce |  |  |  | POL1_1
61 | OpD-18 | Montáž – kabelové trasy | kpl. | 1 |  | 0 |  | 0 |  | 0 | 21 | 0 | 0 | 0 | 0 | 0 |  | Vlastní | Indiv | 0 | 0 |  | Práce |  |  |  | POL1_1
62 | OpD-19 | Montáž – kabely v kabelových trasách | kpl. | 1 |  | 0 |  | 0 |  | 0 | 21 | 0 | 0 | 0 | 0 | 0 |  | Vlastní | Indiv | 0 | 0 |  | Práce |  |  |  | POL1_1
63 | OpD-20 | Montáž – komponenty | kpl. | 1 |  | 0 |  | 0 |  | 0 | 21 | 0 | 0 | 0 | 0 | 0 |  | Vlastní | Indiv | 0 | 0 |  | Práce |  |  |  | POL1_1
64 | OpD-21 | Montáž – zapojení komponentů | kpl. | 1 |  | 0 |  | 0 |  | 0 | 21 | 0 | 0 | 0 | 0 | 0 |  | Vlastní | Indiv | 0 | 0 |  | Práce |  |  |  | POL1_1
65 | OpD-22 | Montáž – oživení komponentů | kpl. | 1 |  | 0 |  | 0 |  | 0 | 21 | 0 | 0 | 0 | 0 | 0 |  | Vlastní | Indiv | 0 | 0 |  | Práce |  |  |  | POL1_1
66 | OpD-24 | Montáž – dokončovací práce, kontroly funkcí, štítky, popisy, apod. | kpl. | 1 |  | 0 |  | 0 |  | 0 | 21 | 0 | 0 | 0 | 0 | 0 |  | Vlastní | Indiv | 0 | 0 |  | Práce |  |  |  | POL1_1
67 | OpD-25 | Provedení funkční zkoušky | ks | 1 |  | 0 |  | 0 |  | 0 | 21 | 0 | 0 | 0 | 0 | 0 |  | Vlastní | Indiv | 0 | 0 |  | Práce |  |  |  | POL1_1
68 | OpD-26 | Revize el. rozvodů a zařízení táto části | ks | 1 |  | 0 |  | 0 |  | 0 | 21 | 0 | 0 | 0 | 0 | 0 |  | Vlastní | Indiv | 0 | 0 |  | Práce |  |  |  | POL1_1
69 | OpD-27 | Koordinace se stavbyvedoucím a dotčenými ostatními profesemi | ks | 1 |  | 0 |  | 0 |  | 0 | 21 | 0 | 0 | 0 | 0 | 0 |  | Vlastní | Indiv | 0 | 0 |  | Práce |  |  |  | POL1_1
70 | OpD-28 | Doprava materiálu, demontáže, úklid, likvidace odpadu | ks | 1 |  | 0 |  | 0 |  | 0 | 21 | 0 | 0 | 0 | 0 | 0 |  | Vlastní | Indiv | 0 | 0 |  | Práce |  |  |  | POL1_1
71 | OpD-29 | Proškolení – předvedení | ks | 1 |  | 0 |  | 0 |  | 0 | 21 | 0 | 0 | 0 | 0 | 0 |  | Vlastní | Indiv | 0 | 0 |  | Práce |  |  |  | POL1_1
72 | OpD-30 | Zhotovení projektové dokumentace dodavatele a DSPS | ks | 1 |  | 0 |  | 0 |  | 0 | 21 | 0 | 0 | 0 | 0 | 0 |  | Vlastní | Indiv | 0 | 0 |  | Práce |  |  |  | POL1_1
[25 empty] | 15 | 21 | DPH
| Celkem |  |  |  |  | 0 | [18 empty] | 0 | 0 | SUM
END
Note on S6: Jedná se o informaci, zda se jedná o položku, která je do rozpočtu zadána z cenové soustavy RTS, nebo vlastní.
Note on T6: Jedná se o název CÚ, která je zadána u položky rozpočtu

## I D.1.4.10.1. B P1
Položkový soupis prací a dodávek | [26 empty] | #TypZaznamu#
S: | 2203 | Rekonstrukce interiéru klubu Zubří | [24 empty] | STA
O: | I | Interiér | [21 empty] | STA |  |  | OBJ
R: | D.1.4.10.1. B | _INTERIÉR SILNOPROUD AV | [24 empty] | ROZ
P.č. | Číslo položky | Název položky | MJ | Množství | Cena / MJ | Celkem | Dodávka | Dodávka celk. | Montáž | Montáž celk. | DPH | Cena s DPH | Hmotnost / MJ | Hmotnost celk.(t) | Dem. hmotnost / MJ | Dem. hmotnost celk.(t) | Ceník | Cen. soustava / platnost | Cenová úroveň | Nhod / MJ | Nhod celk. | Dodavatel | Typ položky
Díl: | 01 | AV |  |  |  | 0 |  | 0 |  | 0 |  | 0 |  | 796 |  | 796 |  |  |  |  | 0 | [5 empty] | DIL
1 | 01 | Projektor: technologie Laser, konstrast: 2500000:1, rozlišení: 1920x1200 (WUXGA)světelný výkon:,, 6200 ANSI, formát: 16:10. 2x HDMI, HDBaseT, vestavěné rozhraní Wi-Fi a funkce screen mirroring, LAN | ks | 1 |  | 0 |  | 0 |  | 0 | 21 | 0 | 0 | 0 | 0 | 0 |  | Vlastní | Indiv | 0 | 0 |  | Práce |  |  |  | POL1_1
2 | 02 | Stropní držák pro projektor nastavitelný | ks | 1 |  | 0 |  | 0 |  | 0 | 21 | 0 | 1 | 1 | 1 | 1 |  | Vlastní | Indiv | 0 | 0 |  | Práce |  |  |  | POL1_1
3 | 03 | Elektricky ovládané projekční plátno + DO, Rozměry 340 x 241 / 330 x 206 16:10, včetně montážního,, příslušenství | ks | 1 |  | 0 |  | 0 |  | 0 | 21 | 0 | 2 | 2 | 2 | 2 |  | Vlastní | Indiv | 0 | 0 |  | Práce |  |  |  | POL1_1
4 | 04 | Přípojné místo HDBASE-T, sender s HDMIKrabice + montážní příslušenství | ks | 1 |  | 0 |  | 0 |  | 0 | 21 | 0 | 3 | 3 | 3 | 3 |  | Vlastní | Indiv | 0 | 0 |  | Práce |  |  |  | POL1_1
5 | 05 | Přípojné místo LAN2x, CAT6A, Krabice + montážní příslušenství, barva dle interiéru | ks | 1 |  | 0 |  | 0 |  | 0 | 21 | 0 | 0 | 0 | 0 | 0 |  | Vlastní | Indiv | 0 | 0 |  | Specifikace |  |  |  | POL3_0
6 | 06 | Kabel S/FTP Cat.6a 500MHz AWG23/1 LS0H černý (stíněný , drát ) | m | 110 |  | 0 |  | 0 |  | 0 | 21 | 0 | 4 | 440 | 4 | 440 |  | Vlastní | Indiv | 0 | 0 |  | Práce |  |  |  | POL1_1
7 | 07 | Trubka pr. 40 ohebná, černá, bezhalogenová | m | 70 |  | 0 |  | 0 |  | 0 | 21 | 0 | 5 | 350 | 5 | 350 |  | Vlastní | Indiv | 0 | 0 |  | Práce |  |  |  | POL1_1
8 | 08 | Přípojné místo AV - 2x XLR panelový, kovové zápuistné provedení | ks | 2 |  | 0 |  | 0 |  | 0 | 21 | 0 | 0 | 0 | 0 | 0 |  | Vlastní | Indiv | 0 | 0 |  | Specifikace |  |  |  | POL3_0
9 | 09 | Přípojné místo AV - 12/4 XLR panelový, kovové zápustné provedení | ks | 2 |  | 0 |  | 0 |  | 0 | 21 | 0 | 0 | 0 | 0 | 0 |  | Vlastní | Indiv | 0 | 0 |  | Specifikace |  |  |  | POL3_0
10 | 10 | Kabel audio instalační multipárový, 16x2x0,22; bezhalogenový -, audio kabel vhodný pro přenos, symetrického analogového zvukového signálu, 16x kroucený pár 0,22mm2, / stínění AL/PETP folií, | m | 30 |  | 0 |  | 0 |  | 0 | 21 | 0 | 0 | 0 | 0 | 0 |  | Vlastní | Indiv | 0 | 0 |  | Specifikace |  |  |  | POL3_0
|  | samozhášivý plášť (FRNC kat C) provedení FRNC | [24 empty] | POP
11 | 11 | Propojovací kabeláž audio provedení FRNC | kpl | 1 |  | 0 |  | 0 |  | 0 | 21 | 0 | 0 | 0 | 0 | 0 |  | Vlastní | Indiv | 0 | 0 |  | Specifikace |  |  |  | POL3_0
12 | 12 | Stavební přípomoce pro - dodavatele stavby; průvrty stavebními konstrukcemi; drážky pro kabeláže /,, atd.) | kpl | 1 |  | 0 |  | 0 |  | 0 | 21 | 0 | 0 | 0 | 0 | 0 |  | Vlastní | Indiv | 0 | 0 |  | Práce |  |  |  | POL1_1
13 | 13 | Drobný montážní materiál, konektory | kpl | 1 |  | 0 |  | 0 |  | 0 | 21 | 0 | 0 | 0 | 0 | 0 |  | Vlastní | Indiv | 0 | 0 |  | Specifikace |  |  |  | POL3_0
14 | 14 | Montáž, úklid, doprava | kpl | 1 |  | 0 |  | 0 |  | 0 | 21 | 0 | 0 | 0 | 0 | 0 |  | Vlastní | Indiv | 0 | 0 |  | Specifikace |  |  |  | POL3_0
15 | 15 | Zaškolení obsluhy – zhotovitel provede řádné zaškolení pracovníků obsluhy, kteří budou předané /,, zařízení provozovat a obsluhovat – uživatelé; Zaškolení údržby – zhotovitel provede řádné zaškolení | kpl | 1 |  | 0 |  | 0 |  | 0 | 21 | 0 | 0 | 0 | 0 | 0 |  | Vlastní | Indiv | 0 | 0 |  | Práce |  |  |  | POL1_1
|  | - pracovníků údržby, kteří budou zajišťovat údržbu a preventivní prohlídku systémů na základe zhotovitelem vypracovaných Předpisů režimů údržby a preventivních prohlídek systémů) | [24 empty] | POP | - pracovníků údržby, kteří budou zajišťovat údržbu a preventivní prohlídku systémů na základe zhotovitelem vypracovaných Předpisů režimů údržby a preventivních prohlídek systémů)
16 | 16 | Uvedení systému do provozu v souběhu se všemi navazujícími - profesemi, na které je zařízení,, napojeno a řízeno; komplexní zkoušky celého díla za účelem prokázání / kvality, funkčnosti a | kpl | 1 |  | 0 |  | 0 |  | 0 | 21 | 0 | 0 | 0 | 0 | 0 |  | Vlastní | Indiv | 0 | 0 |  | Práce |  |  |  | POL1_1
|  | parametrů dodaného předmětu díla. V návrhu bude podle potřeby projektová - dokumentace pro vysvětlení činnosti a rozsahu díla | [24 empty] | POP | parametrů dodaného předmětu díla. V návrhu bude podle potřeby projektová - dokumentace pro vysvětlení činnosti a rozsahu díla
[25 empty] | 15 | 21 | DPH
| Celkem |  |  |  |  | 0 | [18 empty] | 0 | 0 | SUM
END
Note on S6: Jedná se o informaci, zda se jedná o položku, která je do rozpočtu zadána z cenové soustavy RTS, nebo vlastní.
Note on T6: Jedná se o název CÚ, která je zadána u položky rozpočtu

## I D.1.4.10.2. B Pol
Položkový soupis prací a dodávek | [26 empty] | #TypZaznamu#
S: | 2203 | Rekonstrukce interiéru klubu Zubří | [24 empty] | STA
O: | I | Interiér | [21 empty] | STA |  |  | OBJ
R: | D.1.4.10.2. B | _INTERIÉR AKUSTIKA | [24 empty] | ROZ
P.č. | Číslo položky | Název položky | MJ | Množství | Cena / MJ | Celkem | Dodávka | Dodávka celk. | Montáž | Montáž celk. | DPH | Cena s DPH | Hmotnost / MJ | Hmotnost celk.(t) | Dem. hmotnost / MJ | Dem. hmotnost celk.(t) | Ceník | Cen. soustava / platnost | Cenová úroveň | Nhod / MJ | Nhod celk. | Dodavatel | Typ položky
Díl: | 01 | Akustika místností 216 a 217 |  |  |  | 0 |  | 0 |  | 0 |  | 0 |  | 1763 |  | 1763 |  |  |  |  | 0 | [5 empty] | DIL
1 | 1 | AK 01 D+M akustický obklad SDK děrovaný | m2 | 14.4 |  | 0 |  | 0 |  | 0 | 21 | 0 | 0 | 0 | 0 | 0 |  | Vlastní | Indiv | 0 | 0 |  | Práce |  |  |  | POL1_1
2 | 2 | AK 01 D+M instalační rošt | m2 | 12 |  | 0 |  | 0 |  | 0 | 21 | 0 | 0 | 0 | 0 | 0 |  | Vlastní | Indiv | 0 | 0 |  | Práce |  |  |  | POL1_1
3 | 3 | AK 02 D+M akustický obklad SDK děrovaný 12/25Q | m2 | 7.2 |  | 0 |  | 0 |  | 0 | 21 | 0 | 0 | 0 | 0 | 0 |  | Vlastní | Indiv | 0 | 0 |  | Práce |  |  |  | POL1_1
4 | 4 | AK 02 D+M instalační rošt | m2 | 5 |  | 0 |  | 0 |  | 0 | 21 | 0 | 0 | 0 | 0 | 0 |  | Vlastní | Indiv | 0 | 0 |  | Práce |  |  |  | POL1_1
5 | 5 | AK 03 D+M akustický podhled – odrazná deska hrana sražená | ks | 17 |  | 0 |  | 0 |  | 0 | 21 | 0 | 0 | 0 | 0 | 0 |  | Vlastní | Indiv | 0 | 0 |  | Práce |  |  |  | POL1_1
6 | 6 | AK 03 D+M instalační rošt přímý laťový | m2 | 6 |  | 0 |  | 0 |  | 0 | 21 | 0 | 0 | 0 | 0 | 0 |  | Vlastní | Indiv | 0 | 0 |  | Práce |  |  |  | POL1_1
7 | 7 | AK 04 D+M akustický podhled – částečně pohltivá deska hrana sražená | ks | 145 |  | 0 |  | 0 |  | 0 | 21 | 0 | 0 | 0 | 0 | 0 |  | Vlastní | Indiv | 0 | 0 |  | Práce |  |  |  | POL1_1
8 | 8 | AK 04 D+M instalační rošt přímý laťový | m2 | 54 |  | 0 |  | 0 |  | 0 | 21 | 0 | 0 | 0 | 0 | 0 |  | Vlastní | Indiv | 0 | 0 |  | Práce |  |  |  | POL1_1
9 | 9 | AK 04 D+M vložka minerální izolace 20 mm,15 – 40 kg/m3 | m2 | 54 |  | 0 |  | 0 |  | 0 | 21 | 0 | 0 | 0 | 0 | 0 |  | Vlastní | Indiv | 0 | 0 |  | Práce |  |  |  | POL1_1
10 | 10 | OK D+M akustický podhled – pohltivá deska hrana sražená | ks | 34 |  | 0 |  | 0 |  | 0 | 21 | 0 | 0 | 0 | 0 | 0 |  | Vlastní | Indiv | 0 | 0 |  | Práce |  |  |  | POL1_1
11 | 11 | AK 05 D+M instalační rošt přímý laťový | m2 | 13 |  | 0 |  | 0 |  | 0 | 21 | 0 | 0 | 0 | 0 | 0 |  | Vlastní | Indiv | 0 | 0 |  | Práce |  |  |  | POL1_1
12 | 12 | AK 05 D+M ostatní SDK obklad 1x12,5 mm | m2 | 5 |  | 0 |  | 0 |  | 0 | 21 | 0 | 0 | 0 | 0 | 0 |  | Vlastní | Indiv | 0 | 0 |  | Práce |  |  |  | POL1_1
13 | 13 | Montážní a seřizovací práce | set | 1 |  | 0 |  | 0 |  | 0 | 21 | 0 | 0 | 0 | 0 | 0 |  | Vlastní | Indiv | 0 | 0 |  | Práce |  |  |  | POL1_1
14 | 14 | Korekce akustiky a ověřovací měření | set | 1 |  | 0 |  | 0 |  | 0 | 21 | 0 | 0 | 0 | 0 | 0 |  | Vlastní | Indiv | 0 | 0 |  | Práce |  |  |  | POL1_1
15 | 15 | ZID42 - Akustické dveře zvukoizolační, Rw = 42 dB, včetně montáže , barevné provedení dle interiéru | set | 1 |  | 0 |  | 0 |  | 0 | 21 | 0 | 0 | 0 | 0 | 0 |  | Vlastní | Indiv | 0 | 0 |  | Práce |  |  |  | POL1_1
16 | 16 | ZID37 - Akustické dveře zvukoizolační, Rw = 37 dB, včetně montáže, barevné provedení dle interiéru | set | 1 |  | 0 |  | 0 |  | 0 | 21 | 0 | 0 | 0 | 0 | 0 |  | Vlastní | Indiv | 0 | 0 |  | Práce |  |  |  | POL1_1
17 | 17 | Pódium 5400*3620*720 mm, D + M, nosná konstrukce hranol KVH, gumové podložky, izolace, OSB deska 25, mm pérodrážka, celoplošný koberec pro silnou zátěž, soklová lišta + příslušenství, nátěr, | kpl | 1 |  | 0 |  | 0 |  | 0 | 21 | 0 | 6 | 6 | 6 | 6 |  | Vlastní | Indiv | 0 | 0 |  | Práce |  |  |  | POL1_1
|  | konstrukce pro čelní desku, výduchy pro UT (mřížka), schůdky 900x720x800 - lamino konstrukce, včetně spojovacího a kotevního materiálu, barevné provedení dle investora | [24 empty] | POP | konstrukce pro čelní desku, výduchy pro UT (mřížka), schůdky 900x720x800 - lamino konstrukce, včetně spojovacího a kotevního materiálu, barevné provedení dle investora
18 | 18 | Zadní látkový výkryt - látkové vykrytí samet 470g/m2, 100% řasení, protipožární,, impregnace,5,4*2,,, 7m, děleno na části, barevné provedení dle investora, pojezdová dráha, včetně montáže | kpl | 1 |  | 0 |  | 0 |  | 0 | 21 | 0 | 7 | 7 | 7 | 7 |  | Vlastní | Indiv | 0 | 0 |  | Práce |  |  |  | POL1_1
19 | 19 | Boční látkový výkryt - látkové vykrytí samet 470g/m2, 100% řasení, protipožární,, impregnace, 3,7*2,, , 7m, děleno na části,barevné provedení dle investora. , pojezdová dráha, L + P, včetně montáže | kpl | 2 |  | 0 |  | 0 |  | 0 | 21 | 0 | 8 | 16 | 8 | 16 |  | Vlastní | Indiv | 0 | 0 |  | Práce |  |  |  | POL1_1
20 | 20 | Opona středová - dráha 5,1 m + rozjezd opony na obě strany s překrytím, včetně spojovacího a,, kotevního, , materiálu, nátěr ocelové konstrukce - barevné provedení dle investora., včetně montáže | ks | 1 |  | 0 |  | 0 |  | 0 | 21 | 0 | 9 | 9 | 9 | 9 |  | Vlastní | Indiv | 0 | 0 |  | Práce |  |  |  | POL1_1
21 | 21 | Opona středová - látkové vybavení - vykrytí samet 470g/m2, 100% řasení, protipožární impregnace, 5,,, 1*2,7m,děleno na části demontovatelná, barevné provedení dle investora, včetně montáže | ks | 1 |  | 0 |  | 0 |  | 0 | 21 | 0 | 10 | 10 | 10 | 10 |  | Vlastní | Indiv | 0 | 0 |  | Práce |  |  |  | POL1_1
22 | 22 | Horní látkový výkryt - samet 470g/m2, 100% řasení, protipožární impregnace, 5,1*0,3m, upevňovací,,,, materiál, barevné provedení dle investora, včetně montáže | ks | 1 |  | 0 |  | 0 |  | 0 | 21 | 0 | 11 | 11 | 11 | 11 |  | Vlastní | Indiv | 0 | 0 |  | Práce |  |  |  | POL1_1
23 | 23 | Boční látkový výkryt (hlediště) - samet 325g/m2, 100% řasení, protipožární impregnace, 10,5*3,4m ,,, pojezdová dráha, barevné provedení dle investora, včetně montáže | ks | 1 |  | 0 |  | 0 |  | 0 | 21 | 0 | 12 | 12 | 12 | 12 |  | Vlastní | Indiv | 0 | 0 |  | Práce |  |  |  | POL1_1
24 | 24 | Boční látkový výkryt (hlediště) - samet 325g/m2, 100% řasení, protipožární impregnace, 6*3,,, 4m , pojezdová dráha, barevné provedení dle investora, včetně montáže | ks | 1 |  | 0 |  | 0 |  | 0 | 21 | 0 | 13 | 13 | 13 | 13 |  | Vlastní | Indiv | 0 | 0 |  | Práce |  |  |  | POL1_1
25 | 25 | Zadní látkový výkryt (hlediště) - samet 325g/m2, 100% řasení, protipožární impregnace,, 5,4*3,4m ,, pojezdová dráha, barevné provedení dle investora, včetně montáže | ks | 1 |  | 0 |  | 0 |  | 0 | 21 | 0 | 14 | 14 | 14 | 14 |  | Vlastní | Indiv | 0 | 0 |  | Práce |  |  |  | POL1_1
26 | 26 | Zatemění oken - Zatemňovací roleta 1,3*2,4, ruční ovládání klikou vodící profily,barevné provedení,, dle investora, včetně montáže | ks | 8 |  | 0 |  | 0 |  | 0 | 21 | 0 | 15 | 120 | 15 | 120 |  | Vlastní | Indiv | 0 | 0 |  | Práce |  |  |  | POL1_1
27 | 27 | Podlaha m.č. 216 + 217- demontáž stávající podlahy, včetně podkladní vrstvy | m2 | 103 |  | 0 |  | 0 |  | 0 | 21 | 0 | 15 | 1545 | 15 | 1545 |  | Vlastní | Indiv | 0 | 0 |  | Práce |  |  |  | POL1_1
28 | 28 | Podlaha m.č 216 + 217- celoplošná vinylová podlaha pro silnou zátěž - barevné provedení dle, investora, soklová lišta + příslušenství, včetně montáže, vyrovnání povrchu, příprava pro pokládku | m2 | 103 |  | 0 |  | 0 |  | 0 | 21 | 0 | 0 | 0 | 0 | 0 |  | Vlastní | Indiv | 0 | 0 |  | Práce |  |  |  | POL1_1
|  | vinylové podlahy. | [24 empty] | POP
29 | 29 | Vyvolané stavební úpravy - opravy omítek, opravy maleb D+M | kpl | 1 |  | 0 |  | 0 |  | 0 | 21 | 0 | 0 | 0 | 0 | 0 |  | Vlastní | Indiv | 0 | 0 |  | Práce |  |  |  | POL1_1
30 | 30 | Demontáže, likvidace odpadu, úklid, doprava | kpl | 1 |  | 0 |  | 0 |  | 0 | 21 | 0 | 0 | 0 | 0 | 0 |  | Vlastní | Indiv | 0 | 0 |  | Specifikace |  |  |  | POL3_0
Díl: | 02 | Akustika místností 222,118,220 |  |  |  | 0 |  | 0 |  | 0 |  | 0 |  | 643 |  | 643 |  |  |  |  | 0 | [5 empty] | DIL
31 | 1 | AK 04Z D+M akustický podhled – částečně pohltivá deska hrana sražená | ks | 70 |  | 0 |  | 0 |  | 0 | 21 | 0 | 0 | 0 | 0 | 0 |  | Vlastní | Indiv | 0 | 0 |  | R-položka |  |  |  | POL12_1
32 | 2 | AK 04Z D+M instalační rošt sv. 200 mm | m2 | 25 |  | 0 |  | 0 |  | 0 | 21 | 0 | 0 | 0 | 0 | 0 |  | Vlastní | Indiv | 0 | 0 |  | R-položka |  |  |  | POL12_1
33 | 3 | AK 04Z D+M vložka minerální izolace 40 mm,15 – 40 kg/m3 | m2 | 25 |  | 0 |  | 0 |  | 0 | 21 | 0 | 0 | 0 | 0 | 0 |  | Vlastní | Indiv | 0 | 0 |  | R-položka |  |  |  | POL12_1
34 | 4 | AK 05Z D+M akustický podhled – pohltivá deska hrana sražená | ks | 14 |  | 0 |  | 0 |  | 0 | 21 | 0 | 0 | 0 | 0 | 0 |  | Vlastní | Indiv | 0 | 0 |  | R-položka |  |  |  | POL12_1
35 | 5 | AK 05Z D+M instalační rošt sv. 200 mm | m2 | 5 |  | 0 |  | 0 |  | 0 | 21 | 0 | 0 | 0 | 0 | 0 |  | Vlastní | Indiv | 0 | 0 |  | R-položka |  |  |  | POL12_1
36 | 6 | AK 06 D+M stěnový obklad pohltivý minerální tl. 40 mm | m2 | 18 |  | 0 |  | 0 |  | 0 | 21 | 0 | 0 | 0 | 0 | 0 |  | Vlastní | Indiv | 0 | 0 |  | R-položka |  |  |  | POL12_1
37 | 7 | AK 06 D+M instalace | m2 | 18 |  | 0 |  | 0 |  | 0 | 21 | 0 | 0 | 0 | 0 | 0 |  | Vlastní | Indiv | 0 | 0 |  | R-položka |  |  |  | POL12_1
38 | 8 | OK D + M ostatní SDK obklad 1x12,5 mm | m2 | 5 |  | 0 |  | 0 |  | 0 | 21 | 0 | 0 | 0 | 0 | 0 |  | Vlastní | Indiv | 0 | 0 |  | R-položka |  |  |  | POL12_1
39 | 9 | Zatemění oken - Zatemňovací roleta 1,3*2,4, ruční ovládání klikou vodící profily,barevné provedení,, dle investora, včetně montáže | ks | 4 |  | 0 |  | 0 |  | 0 | 21 | 0 | 0 | 0 | 0 | 0 |  | Vlastní | Indiv | 0 | 0 |  | R-položka |  |  |  | POL12_1
40 | 10 | Montážní a seřizovací práce | set | 1 |  | 0 |  | 0 |  | 0 | 21 | 0 | 0 | 0 | 0 | 0 |  | Vlastní | Indiv | 0 | 0 |  | R-položka |  |  |  | POL12_1
41 | 11 | Korekce akustiky a ověřovací měření | set | 1 |  | 0 |  | 0 |  | 0 | 21 | 0 | 0 | 0 | 0 | 0 |  | Vlastní | Indiv | 0 | 0 |  | R-položka |  |  |  | POL12_1
42 | 12 | ZID42Z Akustické dveře zvukoizolační, Rw = 42 dB, včetně montáže , barevné provedení dle interiéru | set | 1 |  | 0 |  | 0 |  | 0 | 21 | 0 | 0 | 0 | 0 | 0 |  | Vlastní | Indiv | 0 | 0 |  | R-položka |  |  |  | POL12_1
43 | 13 | Látkový výkryt - samet 325g/m2, 100% řasení, protipožární impregnace,, 4*3,4m , pojezdová dráha,, dělený na části, barevné provedení dle investora, včetně montáže | ks | 2 |  | 0 |  | 0 |  | 0 | 21 | 0 | 14 | 28 | 14 | 28 |  | Vlastní | Indiv | 0 | 0 |  | R-položka |  |  |  | POL12_1
44 | 14 | Podlaha m.č. 222 - demontáž stávajícího koberce, včetně podkladní vrstvy | m2 | 41 |  | 0 |  | 0 |  | 0 | 21 | 0 | 15 | 615 | 15 | 615 |  | Vlastní | Indiv | 0 | 0 |  | R-položka |  |  |  | POL12_1
45 | 15 | Podlaha m.č. 222 - celoplošný koberec pro silnou zátěž - barevné provedení dle investora, soklová, lišta + příslušenství, vyrovnání povrchu + příprava pro pokládku koberce, včetně montáže, | m2 | 41 |  | 0 |  | 0 |  | 0 | 21 | 0 | 0 | 0 | 0 | 0 |  | Vlastní | Indiv | 0 | 0 |  | R-položka |  |  |  | POL12_1
46 | 16 | Vyvolané stavební úpravy - opravy omítek, opravy maleb mč. 222 D+M | kpl | 1 |  | 0 |  | 0 |  | 0 | 21 | 0 | 0 | 0 | 0 | 0 |  | Vlastní | Indiv | 0 | 0 |  | R-položka |  |  |  | POL12_1
47 | 17 | Vyvolané stavební úpravy - opravy omítek, opravy maleb mč. 118 D+M | kpl | 1 |  | 0 |  | 0 |  | 0 | 21 | 0 | 0 | 0 | 0 | 0 |  | Vlastní | Indiv | 0 | 0 |  | R-položka |  |  |  | POL12_1
48 | 18 | Podlaha m.č. 220 - demontáž stávajícího koberce, včetně podkladní vrstvy | m2 | 21 |  | 0 |  | 0 |  | 0 | 21 | 0 | 0 | 0 | 0 | 0 |  | Vlastní | Indiv | 0 | 0 |  | R-položka |  |  |  | POL12_1
49 | 19 | Podlaha m.č. 220 - celoplošný koberec pro silnou zátěž - barevné provedení dle investora, soklová, lišta + příslušenství,vyrovnání povrchu + příprava pro pokládku koberce, včetně montáže | m2 | 21 |  | 0 |  | 0 |  | 0 | 21 | 0 | 0 | 0 | 0 | 0 |  | Vlastní | Indiv | 0 | 0 |  | R-položka |  |  |  | POL12_1
50 | 20 | Vyvolané stavební úpravy - opravy omítek, opravy maleb mč. 220 D+M | kpl | 1 |  | 0 |  | 0 |  | 0 | 21 | 0 | 0 | 0 | 0 | 0 |  | Vlastní | Indiv | 0 | 0 |  | R-položka |  |  |  | POL12_1
51 | 21 | Demontáže, likvidace odpadu, úklid, doprava | kpl | 1 |  | 0 |  | 0 |  | 0 | 21 | 0 | 0 | 0 | 0 | 0 |  | Vlastní | Indiv | 0 | 0 |  | Specifikace |  |  |  | POL3_0
[25 empty] | 15 | 21 | DPH
| Celkem |  |  |  |  | 0 | [18 empty] | 0 | 0 | SUM
END
Note on S6: Jedná se o informaci, zda se jedná o položku, která je do rozpočtu zadána z cenové soustavy RTS, nebo vlastní.
Note on T6: Jedná se o název CÚ, která je zadána u položky rozpočtu

## S D 1.1 S Pol
Položkový soupis prací a dodávek | [26 empty] | #TypZaznamu#
S: | 2203 | Rekonstrukce interiéru klubu Zubří | [24 empty] | STA
O: | S | Rekonstrukce interiéru klubu Zubří - SUTERÉN | [21 empty] | STA |  |  | OBJ
R: | D 1.1 S | Stavební část úpravy suterénu | [24 empty] | ROZ
P.č. | Číslo položky | Název položky | MJ | Množství | Cena / MJ | Celkem | Dodávka | Dodávka celk. | Montáž | Montáž celk. | DPH | Cena s DPH | Hmotnost / MJ | Hmotnost celk.(t) | Dem. hmotnost / MJ | Dem. hmotnost celk.(t) | Ceník | Cen. soustava / platnost | Cenová úroveň | Nhod / MJ | Nhod celk. | Dodavatel | Typ položky
Díl: | 1 | Zemní práce |  |  |  | 0 |  | 0 |  | 0 |  | 0 |  | 0 |  | 0 |  |  |  |  | 26.2 | [5 empty] | DIL
1 | 139711101R00 | Vykopávka v uzavřených prostorách v hornině 1-4 | m3 | 4.1595 |  | 0 |  | 0 |  | 0 | 21 | 0 | 0 | 0 | 0 | 0 |  | Vlastní | Indiv | 6.298 | 26.2 |  | Práce |  |  |  | POL1_
|  | PS04 : | [24 empty] | VV | 0
|  | 027 : 27,73*0,15 |  | 4.16 | [22 empty] | VV | 0
Díl: | 2 | Základy a zvláštní zakládání |  |  |  | 0 |  | 0 |  | 0 |  | 0 |  | 0 |  | 19.39 |  |  |  |  | 309.55 | [5 empty] | DIL
2 | 289902111R00 | Otlučení omítek nebo odsekání vrstev betonu otlučení nebo odsekání omítek, stěny, | m2 | 307.7 |  | 0 |  | 0 |  | 0 | 21 | 0 | 0 | 0 | 0.063 | 19.39 |  | Vlastní | Indiv | 1.006 | 309.55 |  | Práce |  |  |  | POL1_
|  | Včetně: | [24 empty] | POP
|  | - otlučení staré malty ze zdiva a vyčištění spár, | [24 empty] | POP
|  | - odstranění zbytků malty z líce zdiva ocelovým kartáčem, | [24 empty] | POP
|  | - shrabání a smetení otlučené suti. | [24 empty] | POP
|  | Odkaz na mn. položky pořadí 9 : 307,70000 |  | 307.7 | [22 empty] | VV | 0
Díl: | 3 | Svislé a kompletní konstrukce |  |  |  | 0 |  | 0 |  | 0 |  | 0 |  | 10.25 |  | 0 |  |  |  |  | 46.08 | [5 empty] | DIL
3 | 340271615R00 | Zazdívka otvorů příček z pórobetonových tvárnic plochy od 1 m2 do 4 m2, tloušťka zdiva 150 mm | m3 | 9.94 |  | 0 |  | 0 |  | 0 | 21 | 0 | 0.76605 | 7.61 | 0 | 0 |  | Vlastní | Indiv | 3.3232 | 33.03 |  | Práce |  |  |  | POL1_
|  | 1.PP : | [24 empty] | VV | 0
|  | 3*1,0*2,0 |  | 6 | [22 empty] | VV | 0
|  | 1,97*2,0 |  | 3.94 | [22 empty] | VV | 0
4 | 342255028R00 | Příčky z cihel a tvárnic nepálených příčky z příčkovek pórobetonových tloušťky 150 mm | m2 | 23.52 |  | 0 |  | 0 |  | 0 | 21 | 0 | 0.11219 | 2.64 | 0 | 0 |  | Vlastní | Indiv | 0.55489 | 13.05 |  | Práce |  |  |  | POL1_
|  | 1.PP : | [24 empty] | VV | 0
|  | 2,96*2,8 |  | 8.29 | [22 empty] | VV | 0
|  | 3,94*2,8 |  | 11.03 | [22 empty] | VV | 0
|  | 2*0,75*2,8 |  | 4.2 | [22 empty] | VV | 0
Díl: | 5 | Komunikace |  |  |  | 0 |  | 0 |  | 0 |  | 0 |  | 38.3 |  | 0 |  |  |  |  | 2.66 | [5 empty] | DIL
5 | 564831111R00 | Podklad ze štěrkodrti s rozprostřením a zhutněním frakce 0-63 mm, tloušťka po zhutnění 100 mm | m2 | 133.001 |  | 0 |  | 0 |  | 0 | 21 | 0 | 0.288 | 38.3 | 0 | 0 |  | Vlastní | Indiv | 0.02 | 2.66 |  | Práce |  |  |  | POL1_
|  | PS04 : | [24 empty] | VV | 0
|  | 024 : 33,57 |  | 33.57 | [22 empty] | VV | 0
|  | P13 : | [24 empty] | VV | 0
|  | 039 : 41,00 |  | 41 | [22 empty] | VV | 0
|  | 040 : 46,24 |  | 46.24 | [22 empty] | VV | 0
|  | 035, 036 : 0,7*9,95 |  | 6.96 | [22 empty] | VV | 0
|  | 038 : (0,5+0,8)*4,02 |  | 5.23 | [22 empty] | VV | 0
Díl: | 61 | Úpravy povrchů vnitřní |  |  |  | 0 |  | 0 |  | 0 |  | 0 |  | 12.03 |  | 0 |  |  |  |  | 322.39 | [5 empty] | DIL
6 | 611421221R00 | Oprava vnitřních vápenných omítek stropů železobetonových rovných tvárnicových a kleneb v množství opravované plochy v množství opravované plochy přes 5 do 10 %, hladkých | m2 | 20.66 |  | 0 |  | 0 |  | 0 | 21 | 0 | 0.00574 | 0.12 | 0 | 0 |  | Vlastní | Indiv | 0.19 | 3.93 |  | Práce |  |  |  | POL1_
|  | Včetně pomocného pracovního lešení o výšce podlahy do 1900 mm a pro zatížení do 1,5 kPa. | [24 empty] | POP
|  | VK01 : | [24 empty] | VV | 0
|  | 7,09 |  | 7.09 | [22 empty] | VV | 0
|  | 13,57 |  | 13.57 | [22 empty] | VV | 0
7 | 612421221R00 | Oprava vnitřních vápenných omítek stěn v množství opravované plochy přes 5 do 10 %, hladkých | m2 | 398.1 |  | 0 |  | 0 |  | 0 | 21 | 0 | 0.00534 | 2.13 | 0 | 0 |  | Vlastní | Indiv | 0.11 | 43.79 |  | Práce |  |  |  | POL1_
|  | 398,1 |  | 398.1 | [22 empty] | VV | 0
8 | 612421321R00 | Oprava vnitřních vápenných omítek stěn v množství opravované plochy přes 10 do 30 %, hladkých | m2 | 259 |  | 0 |  | 0 |  | 0 | 21 | 0 | 0.01581 | 4.09 | 0 | 0 |  | Vlastní | Indiv | 0.25 | 64.75 |  | Práce |  |  |  | POL1_
|  | Včetně pomocného pracovního lešení o výšce podlahy do 1900 mm a pro zatížení do 1,5 kPa. | [24 empty] | POP
|  | 259,0 |  | 259 | [22 empty] | VV | 0
9 | 612433211R00 | Omítka vnitřní sanační pro střední zasolení, jednovrstvá, tloušťky 15 mm, | m2 | 307.7 |  | 0 |  | 0 |  | 0 | 21 | 0 | 0.0185 | 5.69 | 0 | 0 |  | Vlastní | Indiv | 0.58 | 178.47 |  | Práce |  |  |  | POL1_
|  | 323,7 |  | 323.7 | [22 empty] | VV | 0
|  | -16,0 |  | -16 | [22 empty] | VV | 0
10 | 612479112R00 | Provedení vnitřní omítky stěn ze suché směsi ručně zpracované, jednovrstvé, na pálené cihly a tvarovky | m2 | 66.92 |  | 0 |  | 0 |  | 0 | 21 | 0 | 0 | 0 | 0 | 0 |  | Vlastní | Indiv | 0.47 | 31.45 |  | Práce |  |  |  | POL1_
|  | Odkaz na mn. položky pořadí 3 : 9,94000*2 |  | 19.88 | [22 empty] | VV | 0
|  | Odkaz na mn. položky pořadí 4 : 23,52000*2 |  | 47.04 | [22 empty] | VV | 0
Díl: | 63 | Podlahy a podlahové konstrukce |  |  |  | 0 |  | 0 |  | 0 |  | 0 |  | 66.28 |  | 0 |  |  |  |  | 138.8 | [5 empty] | DIL
11 | 631315621RM1 | Mazanina z betonu prostého tl. přes 120 do 240 mm třídy C 20/25, | m3 | 18.1215 |  | 0 |  | 0 |  | 0 | 21 | 0 | 2.525 | 45.76 | 0 | 0 |  | Vlastní | Indiv | 2.317 | 41.99 |  | Práce |  |  |  | POL1_
|  | Včetně vytvoření dilatačních spár, bez zaplnění. | [24 empty] | POP
|  | PS04 : | [24 empty] | VV | 0
|  | 024 : 33,57*0,15 |  | 5.04 | [22 empty] | VV | 0
|  | P13 : | [24 empty] | VV | 0
|  | 039 : 41,00*0,15 |  | 6.15 | [22 empty] | VV | 0
|  | 040 : 46,24*0,15 |  | 6.94 | [22 empty] | VV | 0
12 | 631312131R00 | Doplnění mazanin betonem prostým o ploše jednotlivě přes 1 do 4 m2 tloušťky přes 80 mm | m3 | 1.5674 |  | 0 |  | 0 |  | 0 | 21 | 0 | 2.5 | 3.92 | 0 | 0 |  | Vlastní | Indiv | 3.4 | 5.33 |  | Práce |  |  |  | POL1_
|  | 035, 036 : 0,7*9,95*0,15 |  | 1.04 | [22 empty] | VV | 0
|  | 038 : (0,5+0,8)*4,02*0,1 |  | 0.52 | [22 empty] | VV | 0
13 | 631319151R00 | Příplatek za přehlazení povrchu tloušťka mazaniny do 80 mm | m3 | 18.1215 |  | 0 |  | 0 |  | 0 | 21 | 0 | 0 | 0 | 0 | 0 |  | Vlastní | Indiv | 2.7 | 48.93 |  | Práce |  |  |  | POL1_1
|  | Odkaz na mn. položky pořadí 11 : 18,12150 |  | 18.12 | [22 empty] | VV | 0
14 | 631319171R00 | Příplatek za stržení povrchu tloušťka mazaniny do 80 mm | m3 | 18.1215 |  | 0 |  | 0 |  | 0 | 21 | 0 | 0 | 0 | 0 | 0 |  | Vlastní | Indiv | 0.82 | 14.86 |  | Práce |  |  |  | POL1_
|  | Odkaz na mn. položky pořadí 11 : 18,12150 |  | 18.12 | [22 empty] | VV | 0
15 | 631361921RT5 | Výztuž mazanin z betonů a z lehkých betonů ze svařovaných sítí průměr drátu 6 mm, velikost oka 150/150 mm | t | 0.46932 |  | 0 |  | 0 |  | 0 | 21 | 0 | 1.0662 | 0.5 | 0 | 0 |  | Vlastní | Indiv | 15.23 | 7.15 |  | Práce |  |  |  | POL1_
|  | PS03 : | [24 empty] | VV | 0
|  | 035, 036 : 0,7*9,95*3,03/1000*1,2 |  | 0.03 | [22 empty] | VV | 0
|  | 038 : (0,5+0,8)*3,03/1000*1,2 | [24 empty] | VV | 0
[27 empty] | VV | 0
|  | PS04 : | [24 empty] | VV | 0
|  | 024 : 33,57*3,03/1000*1,2 |  | 0.12 | [22 empty] | VV | 0
|  | P13 : | [24 empty] | VV | 0
|  | 039 : 41,00*3,03/1000*1,2 |  | 0.15 | [22 empty] | VV | 0
|  | 040 : 46,24*3,03/1000*1,2 |  | 0.17 | [22 empty] | VV | 0
16 | 632443111R00 | Potěr litý cementový pevnost v tlaku 20 MPa, pokládaná plocha do 100 m2, tloušťky 50 mm | m2 | 120.81 |  | 0 |  | 0 |  | 0 | 21 | 0 | 0.1111 | 13.42 | 0 | 0 |  | Vlastní | Indiv | 0.15 | 18.12 |  | Práce |  |  |  | POL1_
|  | PS04 : | [24 empty] | VV | 0
|  | 024 : 33,57 |  | 33.57 | [22 empty] | VV | 0
|  | P13 : | [24 empty] | VV | 0
|  | 039 : 41,00 |  | 41 | [22 empty] | VV | 0
|  | 040 : 46,24 |  | 46.24 | [22 empty] | VV | 0
17 | 632443112R00 | Potěr litý cementový pevnost v tlaku 20 MPa, pokládaná plocha do 100 m2, příplatek za každých 5 mm tloušťky | m2 | 241.62 |  | 0 |  | 0 |  | 0 | 21 | 0 | 0.01111 | 2.68 | 0 | 0 |  | Vlastní | Indiv | 0.01 | 2.42 |  | Práce |  |  |  | POL1_
|  | Odkaz na mn. položky pořadí 16 : 120,81000*2 |  | 241.62 | [22 empty] | VV | 0
Díl: | 96 | Bourání konstrukcí |  |  |  | 0 |  | 0 |  | 0 |  | 0 |  | 0.1 |  | 73.33 |  |  |  |  | 151.64 | [5 empty] | DIL
18 | 962031113R00 | Bourání příček z cihel pálených plných, tloušťky 65 mm | m2 | 82.068 |  | 0 |  | 0 |  | 0 | 21 | 0 | 0.00067 | 0.05 | 0.184 | 15.1 |  | Vlastní | Indiv | 0.23 | 18.88 |  | Práce |  |  |  | POL1_
|  | 1.PP : | [24 empty] | VV | 0
|  | 3,1*2,8 |  | 8.68 | [22 empty] | VV | 0
|  | (3,61+2,61)*2,8 |  | 17.42 | [22 empty] | VV | 0
|  | 9,90*2,8 |  | 27.72 | [22 empty] | VV | 0
|  | 2,67*2,8 |  | 7.48 | [22 empty] | VV | 0
|  | 1,5*2,8 |  | 4.2 | [22 empty] | VV | 0
|  | 2*2,96*2,8 |  | 16.58 | [22 empty] | VV | 0
19 | 962031116R00 | Bourání příček z cihel pálených plných, tloušťky 140 mm | m2 | 38.22 |  | 0 |  | 0 |  | 0 | 21 | 0 | 0.00067 | 0.03 | 0.319 | 12.19 |  | Vlastní | Indiv | 0.32 | 12.23 |  | Práce |  |  |  | POL1_
|  | 1.PP : | [24 empty] | VV | 0
|  | (5,19+1,51)*2,8 |  | 18.76 | [22 empty] | VV | 0
|  | 3,95*2,8 |  | 11.06 | [22 empty] | VV | 0
|  | (1,5+1,5)*2,8 |  | 8.4 | [22 empty] | VV | 0
20 | 962032231R00 | Bourání zdiva nadzákladového z cihel pálených nebo vápenopískových, na maltu vápenou nebo vápenocementovou | m3 | 14.1732 |  | 0 |  | 0 |  | 0 | 21 | 0 | 0.00128 | 0.02 | 1.8 | 25.51 |  | Vlastní | Indiv | 1.52 | 21.54 |  | Práce |  |  |  | POL1_
|  | 1.PP : | [24 empty] | VV | 0
|  | 3,99*2,8*0,6 |  | 6.7 | [22 empty] | VV | 0
|  | 1,6*2,0*0,45 |  | 1.44 | [22 empty] | VV | 0
|  | 4,02*2,0*0,30 |  | 2.41 | [22 empty] | VV | 0
|  | 4,02*2,0*0,45 |  | 3.62 | [22 empty] | VV | 0
21 | 965043341R00 | Bourání podkladů pod dlažby nebo litých celistvých dlažeb a mazanin betonových s potěrem nebo teracem, tloušťky do 100 mm, plochy přes 4 m2 | m3 | 4.1595 |  | 0 |  | 0 |  | 0 | 21 | 0 | 0 | 0 | 2.2 | 9.15 |  | Vlastní | Indiv | 7.51 | 31.24 |  | Práce |  |  |  | POL1_
|  | 027 : 27,73*0,15 |  | 4.16 | [22 empty] | VV | 0
22 | 965048250R00 | Bourání podkladů pod dlažby nebo litých celistvých dlažeb a mazanin Dočištění povrchu po vybourání dlažeb do cementové malty, plochy do 50% | m2 | 239.22 |  | 0 |  | 0 |  | 0 | 21 | 0 | 0 | 0 | 0.02551 | 6.1 |  | Vlastní | Indiv | 0.12 | 28.71 |  | Práce |  |  |  | POL1_
|  | Odkaz na mn. položky pořadí 23 : 239,22000 |  | 239.22 | [22 empty] | VV | 0
23 | 965081713R00 | Bourání podlah z keramických dlaždic, tloušťky do 10 mm, plochy přes 1 m2 | m2 | 239.22 |  | 0 |  | 0 |  | 0 | 21 | 0 | 0 | 0 | 0.02 | 4.78 |  | Vlastní | Indiv | 0.147 | 35.17 |  | Práce |  |  |  | POL1_
|  | 005 : 34,60 |  | 34.6 | [22 empty] | VV | 0
|  | 007 : 17,39 |  | 17.39 | [22 empty] | VV | 0
|  | 020 : 69,77 |  | 69.77 | [22 empty] | VV | 0
|  | 028 : 13,57 |  | 13.57 | [22 empty] | VV | 0
|  | 035 : 20,61 |  | 20.61 | [22 empty] | VV | 0
|  | 036 : 19,84 |  | 19.84 | [22 empty] | VV | 0
|  | 038 : 63,44 |  | 63.44 | [22 empty] | VV | 0
24 | 967031132R00 | Přisekání rovných ostění ve zdivu cihelném na jakoukoliv maltu vápennou nebo vépenocementovou | m2 | 9 |  | 0 |  | 0 |  | 0 | 21 | 0 | 0 | 0 | 0.055 | 0.5 |  | Vlastní | Indiv | 0.43 | 3.87 |  | Práce |  |  |  | POL1_
Díl: | 99 | Staveništní přesun hmot |  |  |  | 0 |  | 0 |  | 0 |  | 0 |  | 0 |  | 0 |  |  |  |  | 240.23 | [5 empty] | DIL
25 | 999281108R00 | Přesun hmot pro opravy a údržbu objektů pro opravy a údržbu dosavadních objektů včetně vnějších plášťů výšky do 12 m, | t | 126.9699 |  | 0 |  | 0 |  | 0 | 21 | 0 | 0 | 0 | 0 | 0 |  | Vlastní | Indiv | 1.892 | 240.23 |  | Práce |  |  |  | POL1_1
Díl: | 711 | Izolace proti vodě |  |  |  | 0 |  | 0 |  | 0 |  | 0 |  | 0.8 |  | 0 |  |  |  |  | 34.82 | [5 empty] | DIL
26 | 711111006RZ4 | Provedení izolace proti zemní vlhkosti natěradly za studena na ploše vodorovné asfaltovou penetrační suspenzí, včetně dodávky emulze 0,4 kg/m2 | m2 | 129.075 |  | 0 |  | 0 |  | 0 | 21 | 0 | 0.00044 | 0.06 | 0 | 0 |  | Vlastní | Indiv | 0.03 | 3.87 |  | Práce |  |  |  | POL1_
|  | Odkaz na mn. položky pořadí 27 : 129,07500 |  | 129.07 | [22 empty] | VV | 0
27 | 711141559RY1 | Provedení izolace proti zemní vlhkosti pásy přitavením vodorovná, 1 vrstva, s dodávkou izolačního pásu se skleněnou nebo polyesterovou vložkou, s minerálním posypem | m2 | 129.075 |  | 0 |  | 0 |  | 0 | 21 | 0 | 0.0057 | 0.74 | 0 | 0 |  | Vlastní | Indiv | 0.22991 | 29.68 |  | Práce |  |  |  | POL1_
|  | Provedení očištění povrchu a natavení jedné vrstvy modifikovaného asfaltového pásu včetně dodávky materiálů. | [24 empty] | POP |  | Provedení očištění povrchu a natavení jedné vrstvy modifikovaného asfaltového pásu včetně dodávky materiálů.
|  | PS03 : | [24 empty] | VV | 0
|  | 035, 036 : 0,7*9,95 |  | 6.96 | [22 empty] | VV | 0
|  | 038 : (0,5+0,8) |  | 1.3 | [22 empty] | VV | 0
[27 empty] | VV | 0
|  | PS04 : | [24 empty] | VV | 0
|  | 024 : 33,57 |  | 33.57 | [22 empty] | VV | 0
|  | P13 : | [24 empty] | VV | 0
|  | 039 : 41,00 |  | 41 | [22 empty] | VV | 0
|  | 040 : 46,24 |  | 46.24 | [22 empty] | VV | 0
28 | 998711102R00 | Přesun hmot pro izolace proti vodě svisle do 12 m | t | 0.79252 |  | 0 |  | 0 |  | 0 | 21 | 0 | 0 | 0 | 0 | 0 |  | Vlastní | Indiv | 1.598 | 1.27 |  | Práce |  |  |  | POL1_7
Díl: | 771 | Podlahy z dlaždic a obklady |  |  |  | 0 |  | 0 |  | 0 |  | 0 |  | 6.54 |  | 0 |  |  |  |  | 394.74 | [5 empty] | DIL
29 | 771101115R00 | Příprava podkladu před kladením dlažeb vyrovnání podkladů samonivelační hmotou tl. do 10 mm | m2 | 226.5 |  | 0 |  | 0 |  | 0 | 21 | 0 | 0 | 0 | 0 | 0 |  | Vlastní | Indiv | 0.26 | 58.89 |  | Práce |  |  |  | POL1_
|  | Odkaz na mn. položky pořadí 33 : 226,50000 |  | 226.5 | [22 empty] | VV | 0
30 | 771101101R00 | Příprava podkladu pod dlažby vysávání podkladů pod keramickou dlažbu průmyslovým vysavačem | m2 | 275.1112 |  | 0 |  | 0 |  | 0 | 21 | 0 | 0 | 0 | 0 | 0 |  | Vlastní | Indiv | 0.02 | 5.5 |  | Práce |  |  |  | POL1_
|  | Odkaz na mn. položky pořadí 36 : 275,11120 |  | 275.11 | [22 empty] | VV | 0
31 | 771101210R00 | Příprava podkladu pod dlažby penetrace podkladu pod dlažby | m2 | 226.5 |  | 0 |  | 0 |  | 0 | 21 | 0 | 0.00021 | 0.05 | 0 | 0 |  | Vlastní | Indiv | 0.05 | 11.33 |  | Práce |  |  |  | POL1_
|  | Odkaz na mn. položky pořadí 33 : 226,50000 |  | 226.5 | [22 empty] | VV | 0
32 | 771475014R00 | Montáž soklíků z dlaždic keramických výšky 100 mm, soklíků vodorovných, kladených do flexibilního tmele | m | 191.35 |  | 0 |  | 0 |  | 0 | 21 | 0 | 0.00032 | 0.06 | 0 | 0 |  | Vlastní | Indiv | 0.24 | 45.92 |  | Práce |  |  |  | POL1_7
|  | 005 : 25,13 |  | 25.13 | [22 empty] | VV | 0
|  | 020 : 39,16 |  | 39.16 | [22 empty] | VV | 0
|  | 027 : 23,10 |  | 23.1 | [22 empty] | VV | 0
|  | 028 : 17,82 |  | 17.82 | [22 empty] | VV | 0
|  | 035 : 23,33 |  | 23.33 | [22 empty] | VV | 0
|  | 036 : 22,78 |  | 22.78 | [22 empty] | VV | 0
|  | 038 : 40,03 |  | 40.03 | [22 empty] | VV | 0
33 | 771575109R00 | Montáž podlah z dlaždic keramických 300 x 300 mm, režných nebo glazovaných, hladkých, kladených do flexibilního tmele | m2 | 226.5 |  | 0 |  | 0 |  | 0 | 21 | 0 | 0.00504 | 1.14 | 0 | 0 |  | Vlastní | Indiv | 0.98 | 221.97 |  | Práce |  |  |  | POL1_7
|  | 005 : 34,60 |  | 34.6 | [22 empty] | VV | 0
|  | 007 : 17,39 |  | 17.39 | [22 empty] | VV | 0
|  | 020 : 69,77 |  | 69.77 | [22 empty] | VV | 0
|  | 027 : 27,73 |  | 27.73 | [22 empty] | VV | 0
|  | 028 : 13,57 |  | 13.57 | [22 empty] | VV | 0
|  | Začátek provozního součtu | [24 empty] | VV
|  | 035 : 20,61 |  | 20.61 | [22 empty] | VV | 2
|  | 036 : 19,84 |  | 19.84 | [22 empty] | VV | 2
|  | Konec provozního součtu | [24 empty] | VV
|  | 038 : 63,44 |  | 63.44 | [22 empty] | VV | 0
34 | 771578011R00 | Zvláštní úpravy spár spára podlaha-stěna silikonem | m | 191.35 |  | 0 |  | 0 |  | 0 | 21 | 0 | 4e-05 | 0.01 | 0 | 0 |  | Vlastní | Indiv | 0.07 | 13.39 |  | Práce |  |  |  | POL1_
|  | vč. dodávky a montáže silikonu. | [24 empty] | POP
|  | Odkaz na mn. položky pořadí 32 : 191,35000 |  | 191.35 | [22 empty] | VV | 0
35 | 771479001R00 | Řezání dlaždic keramických pro soklíky | m | 191.35 |  | 0 |  | 0 |  | 0 | 21 | 0 | 0 | 0 | 0 | 0 |  | Vlastní | Indiv | 0.154 | 29.47 |  | Práce |  |  |  | POL1_7
|  | Odkaz na mn. položky pořadí 32 : 191,35000 |  | 191.35 | [22 empty] | VV | 0
36 | 59764207R | dlažba keramická š = 600 mm; l = 600 mm; h = 9,0 mm; povrch matný; pro interiér i exteriér | m2 | 275.1112 |  | 0 |  | 0 |  | 0 | 21 | 0 | 0.0192 | 5.28 | 0 | 0 |  | Vlastní | Indiv | 0 | 0 |  | Specifikace |  |  |  | POL3_7
|  | Odkaz na mn. položky pořadí 33 : 226,50000 |  | 226.5 | [22 empty] | VV | 0
|  | Odkaz na mn. položky pořadí 32 : 191,35000*0,1 |  | 19.14 | [22 empty] | VV | 0
|  | Koeficient Ztratné 12%: 0,12 |  | 29.48 | [22 empty] | VV | 4
37 | 998771102R00 | Přesun hmot pro podlahy z dlaždic v objektech výšky do 12 m | t | 6.5401 |  | 0 |  | 0 |  | 0 | 21 | 0 | 0 | 0 | 0 | 0 |  | Vlastní | Indiv | 1.265 | 8.27 |  | Práce |  |  |  | POL1_7
Díl: | 776 | Podlahy povlakové |  |  |  | 0 |  | 0 |  | 0 |  | 0 |  | 0.6 |  | 0.21 |  |  |  |  | 174.61 | [5 empty] | DIL
38 | 771101115R00 | Příprava podkladu před kladením dlažeb vyrovnání podkladů samonivelační hmotou tl. do 10 mm | m2 | 120.81 |  | 0 |  | 0 |  | 0 | 21 | 0 | 0 | 0 | 0 | 0 |  | Vlastní | Indiv | 0.26 | 31.41 |  | Práce |  |  |  | POL1_
|  | Odkaz na mn. položky pořadí 42 : 120,81000 |  | 120.81 | [22 empty] | VV | 0
39 | 776101101R00 | Přípravné práce vysávání povlakových podlah průmyslovým vysavačem | m2 | 120.81 |  | 0 |  | 0 |  | 0 | 21 | 0 | 0 | 0 | 0 | 0 |  | Vlastní | Indiv | 0.02 | 2.42 |  | Práce |  |  |  | POL1_
|  | Odkaz na mn. položky pořadí 42 : 120,81000 |  | 120.81 | [22 empty] | VV | 0
40 | 776421100RU1 | Lepení soklíků PVC a napojení krytiny na stěnu lepení podlahových soklíků z PVC a vinylu včetně dodávky soklíku | m | 180.74 |  | 0 |  | 0 |  | 0 | 21 | 0 | 8e-05 | 0.01 | 0 | 0 |  | Vlastní | Indiv | 0.14 | 25.3 |  | Práce |  |  |  | POL1_
|  | PS02 : | [24 empty] | VV | 0
|  | 001 : 19,58 |  | 19.58 | [22 empty] | VV | 0
|  | 002 : 61,30 |  | 61.3 | [22 empty] | VV | 0
|  | 024 : 39,90 |  | 39.9 | [22 empty] | VV | 0
|  | PS13 : | [24 empty] | VV | 0
|  | 039 : 28,52 |  | 28.52 | [22 empty] | VV | 0
|  | 040 : 31,44 |  | 31.44 | [22 empty] | VV | 0
41 | 776511820R00 | Odstranění povlakových podlah z nášlapné plochy lepených, s podložkou, z ploch přes 20 m2 | m2 | 213.46 |  | 0 |  | 0 |  | 0 | 21 | 0 | 0 | 0 | 0.001 | 0.21 |  | Vlastní | Indiv | 0.255 | 54.43 |  | Práce |  |  |  | POL1_
|  | PS02 : | [24 empty] | VV | 0
|  | 001 : 12,02 |  | 12.02 | [22 empty] | VV | 0
|  | 002 : 80,63 |  | 80.63 | [22 empty] | VV | 0
|  | 024 : 33,57 |  | 33.57 | [22 empty] | VV | 0
|  | PS13 : | [24 empty] | VV | 0
|  | 039 : 41,00 |  | 41 | [22 empty] | VV | 0
|  | 040 : 46,24 |  | 46.24 | [22 empty] | VV | 0
42 | 776521200RV2 | Podlaha lepená z vinylových dílců, tloušťky 2,5 mm, včetně dodávky | m2 | 120.81 |  | 0 |  | 0 |  | 0 | 21 | 0 | 0.00485 | 0.59 | 0 | 0 |  | Vlastní | Indiv | 0.45 | 54.36 |  | Práce |  |  |  | POL1_
|  | PS02 : | [24 empty] | VV | 0
|  | Začátek provozního součtu | [24 empty] | VV
|  | 001 : 12,02 |  | 12.02 | [22 empty] | VV | 2
|  | 002 : 80,63 |  | 80.63 | [22 empty] | VV | 2
|  | Konec provozního součtu | [24 empty] | VV
|  | 024 : 33,57 |  | 33.57 | [22 empty] | VV | 0
|  | PS13 : | [24 empty] | VV | 0
|  | 039 : 41,00 |  | 41 | [22 empty] | VV | 0
|  | 040 : 46,24 |  | 46.24 | [22 empty] | VV | 0
43 | 776101121R00 | Přípravné práce penetrace podkladu | m2 | 120.81 |  | 0 |  | 0 |  | 0 | 21 | 0 | 0 | 0 | 0 | 0 |  | Vlastní | Indiv | 0.05 | 6.04 |  | R-položka |  |  |  | POL12_1
|  | Odkaz na mn. položky pořadí 42 : 120,81000 |  | 120.81 | [22 empty] | VV | 0
44 | 998776101R00 | Přesun hmot pro podlahy povlakové v objektech výšky do 6 m | t | 0.60039 |  | 0 |  | 0 |  | 0 | 21 | 0 | 0 | 0 | 0 | 0 |  | Vlastní | Indiv | 1.09 | 0.65 |  | Práce |  |  |  | POL1_7
Díl: | 781 | Obklady keramické |  |  |  | 0 |  | 0 |  | 0 |  | 0 |  | 0.17 |  | 0 |  |  |  |  | 9.13 | [5 empty] | DIL
45 | 781101210R00 | Příprava podkladu pod obklady penetrace podkladu pod obklady | m2 | 5.66 |  | 0 |  | 0 |  | 0 | 21 | 0 | 0.00021 | 0 | 0 | 0 |  | Vlastní | Indiv | 0.05 | 0.28 |  | Práce |  |  |  | POL1_
|  | včetně dodávky materiálu. | [24 empty] | POP
|  | Odkaz na mn. položky pořadí 46 : 5,66000 |  | 5.66 | [22 empty] | VV | 0
46 | 781475120R00 | Montáž obkladů vnitřních z dlaždic keramických kladených do tmele 300 x 600 mm, , kladených do flexibilního tmele | m2 | 5.66 |  | 0 |  | 0 |  | 0 | 21 | 0 | 0.00535 | 0.03 | 0 | 0 |  | Vlastní | Indiv | 1.29 | 7.3 |  | Práce |  |  |  | POL1_7
|  | Název : | [24 empty] | VV | 0
|  | 5,66 |  | 5.66 | [22 empty] | VV | 0
47 | 781479705R00 | Montáž obkladů vnitřních z dlaždic keramických Příplatky k položkám montáže obkladů vnitřních stěn z dlaždic keramických příplatek za spárovací hmotu - plošně | m2 | 5.66 |  | 0 |  | 0 |  | 0 | 21 | 0 | 0.0009 | 0.01 | 0 | 0 |  | Vlastní | Indiv | 0 | 0 |  | Práce |  |  |  | POL1_
|  | Odkaz na mn. položky pořadí 46 : 5,66000 |  | 5.66 | [22 empty] | VV | 0
48 | 781479711R00 | Montáž obkladů vnitřních z dlaždic keramických Příplatky k položkám montáže obkladů vnitřních stěn z dlaždic keramických příplatek k obkladu stěn keram.,za plochu do 10 m2 | m2 | 5.66 |  | 0 |  | 0 |  | 0 | 21 | 0 | 0 | 0 | 0 | 0 |  | Vlastní | Indiv | 0.13 | 0.74 |  | Práce |  |  |  | POL1_
|  | Odkaz na mn. položky pořadí 46 : 5,66000 |  | 5.66 | [22 empty] | VV | 0
49 | 781491001R00 | Lišty k obkladům bez dodávky materiálu | m | 5 |  | 0 |  | 0 |  | 0 | 21 | 0 | 0 | 0 | 0 | 0 |  | Vlastní | Indiv | 0.12 | 0.6 |  | Práce |  |  |  | POL1_
|  | 5,0 |  | 5 | [22 empty] | VV | 0
50 | 283424152R | profil plastový na obklad ukončovací; rozměr 8,0 mm; l = 2 500 mm; hrana L | kus | 5.75 |  | 0 |  | 0 |  | 0 | 21 | 0 | 0.00013 | 0 | 0 | 0 |  | Vlastní | Indiv | 0 | 0 |  | Specifikace |  |  |  | POL3_
|  | Odkaz na mn. položky pořadí 49 : 5,00000*1,15 |  | 5.75 | [22 empty] | VV | 0
51 | 597813740R | obklad keramický š = 298 mm; l = 598 mm; h = 10,0 mm; pro interiér; barva bílá; mat | m2 | 6.509 |  | 0 |  | 0 |  | 0 | 21 | 0 | 0.01943 | 0.13 | 0 | 0 |  | Vlastní | Indiv | 0 | 0 |  | Specifikace |  |  |  | POL3_7
|  | Odkaz na mn. položky pořadí 46 : 5,66000*1,15 |  | 6.51 | [22 empty] | VV | 0
52 | 998781102R00 | Přesun hmot pro obklady keramické v objektech výšky do 12 m | t | 0.16378 |  | 0 |  | 0 |  | 0 | 21 | 0 | 0 | 0 | 0 | 0 |  | Vlastní | Indiv | 1.27 | 0.21 |  | Práce |  |  |  | POL1_7
Díl: | 784 | Malby |  |  |  | 0 |  | 0 |  | 0 |  | 0 |  | 0.29 |  | 0 |  |  |  |  | 177.19 | [5 empty] | DIL
53 | 784191201R00 | Příprava povrchu Penetrace (napouštění) podkladu disperzní, jednonásobná | m2 | 1362.954 |  | 0 |  | 0 |  | 0 | 21 | 0 | 7e-05 | 0.1 | 0 | 0 |  | Vlastní | Indiv | 0.03 | 40.89 |  | Práce |  |  |  | POL1_
|  | Odkaz na mn. položky pořadí 54 : 1362,95400 |  | 1362.95 | [22 empty] | VV | 0
54 | 784195112R00 | Malby z malířských směsí hlinkových, , bělost 77 %, dvojnásobné | m2 | 1362.954 |  | 0 |  | 0 |  | 0 | 21 | 0 | 0.00014 | 0.19 | 0 | 0 |  | Vlastní | Indiv | 0.1 | 136.3 |  | Práce |  |  |  | POL1_
|  | Stropy : | [24 empty] | VV | 0
|  | VK01 : | [24 empty] | VV | 0
|  | 003 : 7,09 |  | 7.09 | [22 empty] | VV | 0
|  | 028 : 13,57 |  | 13.57 | [22 empty] | VV | 0
[27 empty] | VV | 0
|  | VK02 : | [24 empty] | VV | 0
|  | Začátek provozního součtu | [24 empty] | VV
|  | 001 : 12,02 |  | 12.02 | [22 empty] | VV | 2
|  | 002 : 80,63 |  | 80.63 | [22 empty] | VV | 2
|  | 004 : 36,78 |  | 36.78 | [22 empty] | VV | 2
|  | 005 : 34,60 |  | 34.6 | [22 empty] | VV | 2
|  | 006 : 37,05 |  | 37.05 | [22 empty] | VV | 2
|  | 007 : 17,39 |  | 17.39 | [22 empty] | VV | 2
|  | 008 : 35,03 |  | 35.03 | [22 empty] | VV | 2
|  | 009 : 36,19 |  | 36.19 | [22 empty] | VV | 2
|  | 010 : 21,56 |  | 21.56 | [22 empty] | VV | 2
|  | 016 : 75,38 |  | 75.38 | [22 empty] | VV | 2
|  | 020 : 69,77 |  | 69.77 | [22 empty] | VV | 2
|  | 024 : 33,57 |  | 33.57 | [22 empty] | VV | 2
|  | 027 : 27,73 |  | 27.73 | [22 empty] | VV | 2
|  | 038 : 63,44 |  | 63.44 | [22 empty] | VV | 2
|  | 039 : 41,00 |  | 41 | [22 empty] | VV | 2
|  | 040 : 46,24 |  | 46.24 | [22 empty] | VV | 2
|  | Konec provozního součtu | [24 empty] | VV
|  | 10% : 668,38*0,1 |  | 66.84 | [22 empty] | VV | 0
|  | Stěny : | [24 empty] | VV | 0
[27 empty] | VV | 0
|  | Začátek provozního součtu | [24 empty] | VV
|  | 001 : 19,58*2,80 |  | 54.82 | [22 empty] | VV | 2
|  | 002 : 61,30*2,80 |  | 171.64 | [22 empty] | VV | 2
|  | Konec provozního součtu | [24 empty] | VV
|  | 003 : 12,68*2,80 |  | 35.5 | [22 empty] | VV | 0
|  | 004 : 24,45*2,80 |  | 68.46 | [22 empty] | VV | 0
|  | 005 : 25,13*2,80 |  | 70.36 | [22 empty] | VV | 0
|  | 006 : 24,55*2,80 |  | 68.74 | [22 empty] | VV | 0
|  | 007 : 17,20*2,80 |  | 48.16 | [22 empty] | VV | 0
|  | 008 : 44,69*2,80 |  | 125.13 | [22 empty] | VV | 0
|  | 009 : 26,32*2,80 |  | 73.7 | [22 empty] | VV | 0
|  | 010 : 22,30*2,80 |  | 62.44 | [22 empty] | VV | 0
|  | 016 : 38,23*2,80 |  | 107.04 | [22 empty] | VV | 0
|  | 020 : 39,16*2,80 |  | 109.65 | [22 empty] | VV | 0
|  | 024 : 39,90*2,80 |  | 111.72 | [22 empty] | VV | 0
|  | 027 : 23,10*2,80 |  | 64.68 | [22 empty] | VV | 0
|  | 028 : 17,82*2,80 |  | 49.9 | [22 empty] | VV | 0
|  | Začátek provozního součtu | [24 empty] | VV
|  | 035 : 23,33*2,80 |  | 65.32 | [22 empty] | VV | 2
|  | 036 : 22,78*2,80 |  | 63.78 | [22 empty] | VV | 2
|  | Konec provozního součtu | [24 empty] | VV
|  | 038 : 40,03*2,80 |  | 112.08 | [22 empty] | VV | 0
|  | 039 : 28,52*2,80 |  | 79.86 | [22 empty] | VV | 0
|  | 040 : 31,44*2,80 |  | 88.03 | [22 empty] | VV | 0
Díl: | D96 | Přesuny suti a vybouraných hmot |  |  |  | 0 |  | 0 |  | 0 |  | 0 |  | 0 |  | 0 |  |  |  |  | 304.1 | [5 empty] | DIL
55 | 979011111R00 | Svislá doprava suti a vybouraných hmot za prvé podlaží nad nebo pod základním podlažím | t | 46.4679 |  | 0 |  | 0 |  | 0 | 21 | 0 | 0 | 0 | 0 | 0 |  | Vlastní | Indiv | 0.93 | 43.22 |  | Práce |  |  |  | POL1_9
56 | 979011311R00 | Svislá doprava suti a vybouraných hmot shozem s naložením suti do shozu | t | 46.4679 |  | 0 |  | 0 |  | 0 | 21 | 0 | 0 | 0 | 0 | 0 |  | Vlastní | Indiv | 0.55 | 25.56 |  | Práce |  |  |  | POL1_9
57 | 979081111RT3 | Odvoz suti a vybouraných hmot na skládku do 1 km | t | 92.9358 |  | 0 |  | 0 |  | 0 | 21 | 0 | 0 | 0 | 0 | 0 |  | Vlastní | Indiv | 0.49 | 45.54 |  | Práce |  |  |  | POL1_9
|  | Včetně naložení na dopravní prostředek a složení na skládku, bez poplatku za skládku. | [24 empty] | POP
58 | 979081121RT3 | Odvoz suti a vybouraných hmot na skládku příplatek za každý další 1 km | t | 1022.294 |  | 0 |  | 0 |  | 0 | 21 | 0 | 0 | 0 | 0 | 0 |  | Vlastní | Indiv | 0 | 0 |  | Práce |  |  |  | POL1_9
59 | 979082111R00 | Vnitrostaveništní doprava suti a vybouraných hmot do 10 m | t | 92.9358 |  | 0 |  | 0 |  | 0 | 21 | 0 | 0 | 0 | 0 | 0 |  | Vlastní | Indiv | 0.942 | 87.55 |  | Práce |  |  |  | POL1_9
60 | 979082121R00 | Vnitrostaveništní doprava suti a vybouraných hmot příplatek k ceně za každých dalších 5 m | t | 929.3581 |  | 0 |  | 0 |  | 0 | 21 | 0 | 0 | 0 | 0 | 0 |  | Vlastní | Indiv | 0.11 | 102.23 |  | Práce |  |  |  | POL1_9
61 | 979990107R00 | Poplatek za skládku směs betonu,cihel a dřeva, skupina 17 09 04 z Katalogu odpadů | t | 92.9358 |  | 0 |  | 0 |  | 0 | 21 | 0 | 0 | 0 | 0 | 0 |  | Vlastní | Indiv | 0 | 0 |  | Práce |  |  |  | POL1_9
Díl: | ON | Ostatní náklady |  |  |  | 0 |  | 0 |  | 0 |  | 0 |  | 0 |  | 0 |  |  |  |  | 0 | [5 empty] | DIL
62 | 004111020R | Vypracování projektové dokumentace | Soubor | 1 |  | 0 |  | 0 |  | 0 | 21 | 0 | 0 | 0 | 0 | 0 |  | Vlastní | Indiv | 0 | 0 |  | VRN |  |  |  | POL99_8
|  | Náklady spojené s vypracováním projektové dokumentace, většinou v obsahu a rozsahu projektové dokumentace pro provádění stavby, ale mohou zde být obsaženy i náklady na jiné stupně projektové dokumentace, pokud jsou součástí požadavků objednatele. | [24 empty] | POP |  | Náklady spojené s vypracováním projektové dokumentace, většinou v obsahu a rozsahu projektové dokumentace pro provádění stavby, ale mohou zde být obsaženy i náklady na jiné stupně projektové dokumentace, pokud jsou součástí požadavků objednatele.
63 | 005121 R | Zařízení staveniště | Soubor | 1 |  | 0 |  | 0 |  | 0 | 21 | 0 | 0 | 0 | 0 | 0 |  | Vlastní | Indiv | 0 | 0 |  | VRN |  |  |  | POL99_8
|  | Veškeré náklady spojené s vybudováním, provozem a odstraněním zařízení staveniště. | [24 empty] | POP
64 | 005211040R | Užívání veřejných ploch a prostranství | Soubor | 1 |  | 0 |  | 0 |  | 0 | 21 | 0 | 0 | 0 | 0 | 0 |  | Vlastní | Indiv | 0 | 0 |  | VRN |  |  |  | POL99_8
|  | Náklady a poplatky spojené s užíváním veřejných ploch a prostranství, pokud jsou stavebními pracemi nebo souvisejícími činnostmi dotčeny, a to včetně užívání ploch v souvislosti s uložením stavebního materiálu nebo stavebního odpadu. | [24 empty] | POP |  | Náklady a poplatky spojené s užíváním veřejných ploch a prostranství, pokud jsou stavebními pracemi nebo souvisejícími činnostmi dotčeny, a to včetně užívání ploch v souvislosti s uložením stavebního materiálu nebo stavebního odpadu.
65 | 005231020R | Individuální a komplexní vyzkoušení | Soubor | 1 |  | 0 |  | 0 |  | 0 | 21 | 0 | 0 | 0 | 0 | 0 |  | Vlastní | Indiv | 0 | 0 |  | VRN |  |  |  | POL99_8
|  | Náklady na individuální zkoušky dodaných a smontovaných technologických zařízení včetně komplexního vyzkoušení. | [24 empty] | POP |  | Náklady na individuální zkoušky dodaných a smontovaných technologických zařízení včetně komplexního vyzkoušení.
66 | 005231030R | Zkušební provoz | Soubor | 1 |  | 0 |  | 0 |  | 0 | 21 | 0 | 0 | 0 | 0 | 0 |  | Vlastní | Indiv | 0 | 0 |  | VRN |  |  |  | POL99_8
|  | Náklady zhotovitele na účast na zkušebním provozu včetně všech rizik vyplývajících z nutnosti zásahu či úprav zkoušeného zařízení. | [24 empty] | POP |  | Náklady zhotovitele na účast na zkušebním provozu včetně všech rizik vyplývajících z nutnosti zásahu či úprav zkoušeného zařízení.
67 | 005241010R | Dokumentace skutečného provedení | Soubor | 1 |  | 0 |  | 0 |  | 0 | 21 | 0 | 0 | 0 | 0 | 0 |  | Vlastní | Indiv | 0 | 0 |  | VRN |  |  |  | POL99_8
|  | Náklady na vyhotovení dokumentace skutečného provedení stavby a její předání objednateli v požadované formě a požadovaném počtu. | [24 empty] | POP |  | Náklady na vyhotovení dokumentace skutečného provedení stavby a její předání objednateli v požadované formě a požadovaném počtu.
68 | 005261010R | Pojištění dodavatele a pojištění díla | Soubor | 1 |  | 0 |  | 0 |  | 0 | 21 | 0 | 0 | 0 | 0 | 0 |  | Vlastní | Indiv | 0 | 0 |  | VRN |  |  |  | POL99_8
|  | Náklady spojené s povinným pojištěním dodavatele nebo stavebního díla či jeho části, v rozsahu obchodních podmínek. | [24 empty] | POP |  | Náklady spojené s povinným pojištěním dodavatele nebo stavebního díla či jeho části, v rozsahu obchodních podmínek.
69 | 00528 R | Podmínky dotačních programů | Soubor | 1 |  | 0 |  | 0 |  | 0 | 21 | 0 | 0 | 0 | 0 | 0 |  | Vlastní | Indiv | 0 | 0 |  | VRN |  |  |  | POL99_8
|  | Náklady zhotovitele, které vznikají v souvislosti se specifickými obchodními podmínkami objednatele. | [24 empty] | POP
70 | 005281010R | Propagace | Soubor | 1 |  | 0 |  | 0 |  | 0 | 21 | 0 | 0 | 0 | 0 | 0 |  | Vlastní | Indiv | 0 | 0 |  | VRN |  |  |  | POL99_8
|  | Náklady spojené s povinnou publicitou, pokud ji objednatel požaduje. Zahrnuje zejména náklady na propagační a informační billboardy, tabule, internetovou propagaci, tiskoviny apod. | [24 empty] | POP |  | Náklady spojené s povinnou publicitou, pokud ji objednatel požaduje. Zahrnuje zejména náklady na propagační a informační billboardy, tabule, internetovou propagaci, tiskoviny apod.
[25 empty] | 15 | 21 | DPH
| Celkem |  |  |  |  | 0 | [18 empty] | 0 | 0 | SUM
Proměnné:
| *2,80 | Plocha stěn omítky |  | 0 | [22 empty] | VAR
END
Note on S6: Jedná se o informaci, zda se jedná o položku, která je do rozpočtu zadána z cenové soustavy RTS, nebo vlastní.
Note on T6: Jedná se o název CÚ, která je zadána u položky rozpočtu